## Лист1
Приложение № 2
Утверждено приказом № 421 от 4 августа 2020 г. Минстроя РФ
И.о.директора НТ МУП Горэнерго-НТ
И.А.Анфилатов
" _____ " ________________ 2021 г. | [9 empty] | "____" ______________2021 г.
Наименование редакции сметных нормативов |  |  | Территориальные сметные нормативы, предусмотренные для применения на территории Свердловской области: - на материалы, изделия и конструкции, применяемые в строительстве (ТССЦ 81-01-2001); - на эксплуатацию строительных машин и автотранспортных средств (ТСЭМ 81-01-2001); - на строительные и специальные строительные работы (ТЕР 81-02-2001); - на монтаж оборудования (ТЕРм 81-03-2001); - на ремонтно-строительные работы (ТЕРр 81-04-2001); - на пусконаладочные работы (ТЕРп 81-05-2001); - на капитальный ремонт оборудования (ТЕРмр 81-06-2001); - на перевозки грузов для строительства (ТССЦпг 81-01-2001). | [10 empty] | Территориальные сметные нормативы, предусмотренные для применения на территории Свердловской области: - на материалы, изделия и конструкции, применяемые в строительстве (ТССЦ 81-01-2001); - на эксплуатацию строительных машин и автотранспортных средств (ТСЭМ 81-01-2001); - на строительные и специальные строительные работы (ТЕР 81-02-2001); - на монтаж оборудования (ТЕРм 81-03-2001); - на ремонтно-строительные работы (ТЕРр 81-04-2001); - на пусконаладочные работы (ТЕРп 81-05-2001); - на капитальный ремонт оборудования (ТЕРмр 81-06-2001); - на перевозки грузов для строительства (ТССЦпг 81-01-2001).
Наименование программного продукта |  |  | ПК "ГРАНД-Смета 2021"
НТ МУП Горэнерго-НТ
(наименование стройки) | [14 empty] | НТ МУП ГЭ-НТ
Теплотрассы Дзержинского района
(наименование объекта капитального строительства)
ЛОКАЛЬНЫЙ СМЕТНЫЙ РАСЧЕТ (СМЕТА) № 19.01.21
Ремонт участка теплотрассы Ленинградский пр., 77-85 (ТК №27-59 - №27-83). | [15 empty] | Ремонт участка теплотрассы Ленинградский пр., 77-85 (ТК №27-59 - №27-83).
(наименование конструктивного решения)
Составлен | базисно-индексным | методом
Основание | ведомость объёмов работ
(проектная и (или) иная техническая документация)
Составлен(а) в текущем (базисном) уровне цен
Сметная стоимость |  | 8208.51 | (1368,08) | тыс.руб.
в том числе:
| строительных работ | 6840.42 | (1140,07) | тыс.руб. |  | Средства на оплату труда рабочих |  |  |  |  | 0 | (138,14) | тыс.руб.
| монтажных работ | 0 | (0) | тыс.руб. |  | Нормативные затраты труда рабочих | [5 empty] | 10775.81 | чел.час.
| оборудования | 0 | (0) | тыс.руб. |  | Нормативные затраты труда машинистов | [5 empty] | 928 | чел.час.
| прочих затрат | 0 | (0) | тыс.руб. |  | Расчетный измеритель конструктивного решения
№ п/п | Обоснование | Наименование работ и затрат |  |  | Единица измерения | Количество |  |  | Сметная стоимость в базисном уровне цен (в текущем уровне цен (гр. 8) для ресурсов, отсутствующих в СНБ), руб. |  |  | Индексы | Сметная стоимость в текущем уровне цен, руб.
[6 empty] | на единицу | коэффициенты | всего с учетом коэффициентов | на единицу | коэффициенты | всего
1 | 2 | 3 |  |  | 4 | 5 | 6 | 7 | 8 | 9 | 10 | 11 | 12
Раздел 1. Строительные работы. | [16 empty] | Раздел 1. Строительные работы.
1 | ТЕРр68-12-7 | Снятие деформированных асфальтобетонных покрытий самоходными холодными фрезами с шириной фрезерования 500-1000 мм и толщиной слоя: до 50 мм |  |  | 4: 1000 м2 покрытия; 7: 1,011 |  |  |  |  | Снятие деформированных асфальтобетонных покрытий самоходными холодными фрезами с шириной фрезерования 500-1000 мм и толщиной слоя: до 50 мм
|  | Объем=1011 / 1000 | [16 empty] | Объем=1011 / 1000
| Приказ от 04.08.2020 № 421/пр прил.10 табл.3 п.10.1 | Производство ремонтно-строительных работ осуществляется в стесненных условиях населенных пунктов: отдельных конструктивных решений объектов капитального строительства (кроме указанных в п.п. 10.2 и 10.3), объектов капитального строительства в целом ОЗП=1,15; ЭМ=1,15; ЗПМ=1,15; ТЗ=1,15; ТЗМ=1,15 | [17 empty] | Производство ремонтно-строительных работ осуществляется в стесненных условиях населенных пунктов: отдельных конструктивных решений объектов капитального строительства (кроме указанных в п.п. 10.2 и 10.3), объектов капитального строительства в целом ОЗП=1,15; ЭМ=1,15; ЗПМ=1,15; ТЗ=1,15; ТЗМ=1,15
| 1 | ОТ |  |  | 8: 79.13; 9: 1,15; 10: 92 | [7 empty] | ОТ
| 2 | ЭМ |  |  | 8: 4319.24; 9: 1,15; 10: 5021.76 | [7 empty] | ЭМ
| 3 | в т.ч. ОТм |  |  | 8: 216.55; 9: 1,15; 10: 251.77 | [7 empty] | в т.ч. ОТм
|  | ЗТ |  |  | 4: чел.-ч; 5: 7,2; 6: 1,15; 7: 8,37108 | [8 empty] | ЗТ
|  | ЗТм |  |  | 4: чел.-ч; 5: 11,5; 6: 1,15; 7: 13,370475 | [8 empty] | ЗТм
|  | Итого по расценке |  |  | 8: 4398.37; 10: 5113.76 | [9 empty] | Итого по расценке
|  | ФОТ |  |  | 10: 343.77 | [8 empty] | ФОТ
| МДС81-33.2004 Прил.5 п.18 | НР Благоустройство (ремонтно-строительные) |  |  | 4: %; 5: 104; 7: 104; 10: 357.52 | [8 empty] | НР Благоустройство (ремонтно-строительные)
| Письмо №АП-5536/06 Прил.2 п.18 | СП Благоустройство (ремонтно-строительные) |  |  | 4: %; 5: 50; 7: 50; 10: 171.89 | [8 empty] | СП Благоустройство (ремонтно-строительные)
|  | Всего по позиции |  |  | 10: 5643.17 | [10 empty] | Всего по позиции
2 | ТЕРр68-12-8 | Снятие деформированных асфальтобетонных покрытий самоходными холодными фрезами с шириной фрезерования 500-1000 мм и толщиной слоя: до 70 мм |  |  | 4: 1000 м2 покрытия; 7: 0,04 |  |  |  |  | Снятие деформированных асфальтобетонных покрытий самоходными холодными фрезами с шириной фрезерования 500-1000 мм и толщиной слоя: до 70 мм
|  | Объем=40 / 1000 | [16 empty] | Объем=40 / 1000
| Приказ от 04.08.2020 № 421/пр прил.10 табл.3 п.10.1 | Производство ремонтно-строительных работ осуществляется в стесненных условиях населенных пунктов: отдельных конструктивных решений объектов капитального строительства (кроме указанных в п.п. 10.2 и 10.3), объектов капитального строительства в целом ОЗП=1,15; ЭМ=1,15; ЗПМ=1,15; ТЗ=1,15; ТЗМ=1,15 | [17 empty] | Производство ремонтно-строительных работ осуществляется в стесненных условиях населенных пунктов: отдельных конструктивных решений объектов капитального строительства (кроме указанных в п.п. 10.2 и 10.3), объектов капитального строительства в целом ОЗП=1,15; ЭМ=1,15; ЗПМ=1,15; ТЗ=1,15; ТЗМ=1,15
| 1 | ОТ |  |  | 8: 108.47; 9: 1,15; 10: 4.99 | [7 empty] | ОТ
| 2 | ЭМ |  |  | 8: 5896.45; 9: 1,15; 10: 271.24 | [7 empty] | ЭМ
| 3 | в т.ч. ОТм |  |  | 8: 292.83; 9: 1,15; 10: 13.47 | [7 empty] | в т.ч. ОТм
|  | ЗТ |  |  | 4: чел.-ч; 5: 9,87; 6: 1,15; 7: 0,45402 | [8 empty] | ЗТ
|  | ЗТм |  |  | 4: чел.-ч; 5: 15,51; 6: 1,15; 7: 0,71346 | [8 empty] | ЗТм
|  | Итого по расценке |  |  | 8: 6004.92; 10: 276.23 | [9 empty] | Итого по расценке
|  | ФОТ |  |  | 10: 18.46 | [8 empty] | ФОТ
| МДС81-33.2004 Прил.5 п.18 | НР Благоустройство (ремонтно-строительные) |  |  | 4: %; 5: 104; 7: 104; 10: 19.2 | [8 empty] | НР Благоустройство (ремонтно-строительные)
| Письмо №АП-5536/06 Прил.2 п.18 | СП Благоустройство (ремонтно-строительные) |  |  | 4: %; 5: 50; 7: 50; 10: 9.23 | [8 empty] | СП Благоустройство (ремонтно-строительные)
|  | Всего по позиции |  |  | 10: 304.66 | [10 empty] | Всего по позиции
3 | ТЕРр68-14-2 | Разборка бортовых камней: на щебеночном основании |  |  | 4: 100 м; 7: 4,43 |  |  |  |  | Разборка бортовых камней: на щебеночном основании
|  | Объем=(111*3+110*1) / 100 | [16 empty] | Объем=(111*3+110*1) / 100
| Приказ от 04.08.2020 № 421/пр прил.10 табл.3 п.10.1 | Производство ремонтно-строительных работ осуществляется в стесненных условиях населенных пунктов: отдельных конструктивных решений объектов капитального строительства (кроме указанных в п.п. 10.2 и 10.3), объектов капитального строительства в целом ОЗП=1,15; ЭМ=1,15; ЗПМ=1,15; ТЗ=1,15; ТЗМ=1,15 | [17 empty] | Производство ремонтно-строительных работ осуществляется в стесненных условиях населенных пунктов: отдельных конструктивных решений объектов капитального строительства (кроме указанных в п.п. 10.2 и 10.3), объектов капитального строительства в целом ОЗП=1,15; ЭМ=1,15; ЗПМ=1,15; ТЗ=1,15; ТЗМ=1,15
| 1 | ОТ |  |  | 8: 616.3; 9: 1,15; 10: 3139.74 | [7 empty] | ОТ
| 2 | ЭМ |  |  | 8: 1160.51; 9: 1,15; 10: 5912.22 | [7 empty] | ЭМ
| 3 | в т.ч. ОТм |  |  | 8: 90.69; 9: 1,15; 10: 462.02 | [7 empty] | в т.ч. ОТм
|  | ЗТ |  |  | 4: чел.-ч; 5: 52,63; 6: 1,15; 7: 268,123535 | [8 empty] | ЗТ
|  | ЗТм |  |  | 4: чел.-ч; 5: 6,4; 6: 1,15; 7: 32,6048 | [8 empty] | ЗТм
|  | Итого по расценке |  |  | 8: 1776.81; 10: 9051.96 | [9 empty] | Итого по расценке
|  | ФОТ |  |  | 10: 3601.76 | [8 empty] | ФОТ
| МДС81-33.2004 Прил.5 п.18 | НР Благоустройство (ремонтно-строительные) |  |  | 4: %; 5: 104; 7: 104; 10: 3745.83 | [8 empty] | НР Благоустройство (ремонтно-строительные)
| Письмо №АП-5536/06 Прил.2 п.18 | СП Благоустройство (ремонтно-строительные) |  |  | 4: %; 5: 50; 7: 50; 10: 1800.88 | [8 empty] | СП Благоустройство (ремонтно-строительные)
|  | Всего по позиции |  |  | 10: 14598.67 | [10 empty] | Всего по позиции
4 | ТССЦпг-03-21-01-005 | Перевозка грузов автомобилями-самосвалами грузоподъемностью 10 т, работающих вне карьера, на расстояние: до 5 км I класс груза |  |  | 4: 1 т груза; 7: 148,644; 8: 8.19; 10: 1217.39 |  |  |  |  | Перевозка грузов автомобилями-самосвалами грузоподъемностью 10 т, работающих вне карьера, на расстояние: до 5 км I класс груза
|  | Объем=100,1+5,544+80*0,4025+90*0,12 | [16 empty] | Объем=100,1+5,544+80*0,4025+90*0,12
5 | ТЕР01-01-003-15 | Разработка грунта в отвал экскаваторами «драглайн» или «обратная лопата» с ковшом вместимостью: 0,5 (0,5-0,63) м3, группа грунтов 3 |  |  | 4: 1000 м3 грунта; 7: 0,70675 |  |  |  |  | Разработка грунта в отвал экскаваторами «драглайн» или «обратная лопата» с ковшом вместимостью: 0,5 (0,5-0,63) м3, группа грунтов 3
|  | Объем=706,75 / 1000 | [16 empty] | Объем=706,75 / 1000
| Приказ от 04.08.2020 № 421/пр прил.10 табл.3 п.10.1 | Производство ремонтно-строительных работ осуществляется в стесненных условиях населенных пунктов: отдельных конструктивных решений объектов капитального строительства (кроме указанных в п.п. 10.2 и 10.3), объектов капитального строительства в целом ОЗП=1,15; ЭМ=1,15; ЗПМ=1,15; ТЗ=1,15; ТЗМ=1,15 | [17 empty] | Производство ремонтно-строительных работ осуществляется в стесненных условиях населенных пунктов: отдельных конструктивных решений объектов капитального строительства (кроме указанных в п.п. 10.2 и 10.3), объектов капитального строительства в целом ОЗП=1,15; ЭМ=1,15; ЗПМ=1,15; ТЗ=1,15; ТЗМ=1,15
| 1 | ОТ |  |  | 8: 189.36; 9: 1,15; 10: 153.9 | [7 empty] | ОТ
| 2 | ЭМ |  |  | 8: 4982.26; 9: 1,15; 10: 4049.39 | [7 empty] | ЭМ
| 3 | в т.ч. ОТм |  |  | 8: 711.91; 9: 1,15; 10: 578.61 | [7 empty] | в т.ч. ОТм
|  | ЗТ |  |  | 4: чел.-ч; 5: 17,23; 6: 1,15; 7: 14,0038979 | [8 empty] | ЗТ
|  | ЗТм |  |  | 4: чел.-ч; 5: 37,41; 6: 1,15; 7: 30,4054451 | [8 empty] | ЗТм
|  | Итого по расценке |  |  | 8: 5171.62; 10: 4203.29 | [9 empty] | Итого по расценке
|  | ФОТ |  |  | 10: 732.51 | [8 empty] | ФОТ
| МДС81-33.2004 Прил.4 п.1.1 и Письмо №ВБ-338/02 от 08.02.08 | НР Земляные работы, выполняемые механизированным способом |  |  | 4: %; 5: 95; 7: 95; 10: 695.88 | [8 empty] | НР Земляные работы, выполняемые механизированным способом
| Письмо №АП-5536/06 от 18.11.04 Прил.1 п.1.1 | СП Земляные работы, выполняемые механизированным способом |  |  | 4: %; 5: 50; 7: 50; 10: 366.26 | [8 empty] | СП Земляные работы, выполняемые механизированным способом
|  | Всего по позиции |  |  | 10: 5265.43 | [10 empty] | Всего по позиции
6 | ТЕР01-01-013-15 | Разработка грунта с погрузкой на автомобили-самосвалы экскаваторами с ковшом вместимостью: 0,5 (0,5-0,63) м3, группа грунтов 3 |  |  | 4: 1000 м3 грунта; 7: 0,86825 |  |  |  |  | Разработка грунта с погрузкой на автомобили-самосвалы экскаваторами с ковшом вместимостью: 0,5 (0,5-0,63) м3, группа грунтов 3
|  | Объем=868,25 / 1000 | [16 empty] | Объем=868,25 / 1000
| Приказ от 04.08.2020 № 421/пр прил.10 табл.3 п.10.1 | Производство ремонтно-строительных работ осуществляется в стесненных условиях населенных пунктов: отдельных конструктивных решений объектов капитального строительства (кроме указанных в п.п. 10.2 и 10.3), объектов капитального строительства в целом ОЗП=1,15; ЭМ=1,15; ЗПМ=1,15; ТЗ=1,15; ТЗМ=1,15 | [17 empty] | Производство ремонтно-строительных работ осуществляется в стесненных условиях населенных пунктов: отдельных конструктивных решений объектов капитального строительства (кроме указанных в п.п. 10.2 и 10.3), объектов капитального строительства в целом ОЗП=1,15; ЭМ=1,15; ЗПМ=1,15; ТЗ=1,15; ТЗМ=1,15
| 1 | ОТ |  |  | 8: 349.15; 9: 1,15; 10: 348.62 | [7 empty] | ОТ
| 2 | ЭМ |  |  | 8: 7081.12; 9: 1,15; 10: 7070.41 | [7 empty] | ЭМ
| 3 | в т.ч. ОТм |  |  | 8: 1061.87; 9: 1,15; 10: 1060.26 | [7 empty] | в т.ч. ОТм
| 4 | М |  |  | 8: 6.38; 10: 5.54 | [7 empty] | М
|  | ЗТ |  |  | 4: чел.-ч; 5: 31,77; 6: 1,15; 7: 31,7219479 | [8 empty] | ЗТ
|  | ЗТм |  |  | 4: чел.-ч; 5: 55,8; 6: 1,15; 7: 55,7156025 | [8 empty] | ЗТм
|  | Итого по расценке |  |  | 8: 7436.65; 10: 7424.57 | [9 empty] | Итого по расценке
|  | ФОТ |  |  | 10: 1408.88 | [8 empty] | ФОТ
| МДС81-33.2004 Прил.4 п.1.1 и Письмо №ВБ-338/02 от 08.02.08 | НР Земляные работы, выполняемые механизированным способом |  |  | 4: %; 5: 95; 7: 95; 10: 1338.44 | [8 empty] | НР Земляные работы, выполняемые механизированным способом
| Письмо №АП-5536/06 от 18.11.04 Прил.1 п.1.1 | СП Земляные работы, выполняемые механизированным способом |  |  | 4: %; 5: 50; 7: 50; 10: 704.44 | [8 empty] | СП Земляные работы, выполняемые механизированным способом
|  | Всего по позиции |  |  | 10: 9467.45 | [10 empty] | Всего по позиции
7 | ТССЦпг-03-21-01-005 | Перевозка грузов автомобилями-самосвалами грузоподъемностью 10 т, работающих вне карьера, на расстояние: до 5 км I класс груза |  |  | 4: 1 т груза; 7: 1693,088; 8: 8.19; 10: 13866.39 |  |  |  |  | Перевозка грузов автомобилями-самосвалами грузоподъемностью 10 т, работающих вне карьера, на расстояние: до 5 км I класс груза
|  | Объем=868,25*1,95 | [16 empty] | Объем=868,25*1,95
8 | ТЕР01-01-016-02 | Работа на отвале, группа грунтов: 2-3 |  |  | 4: 1000 м3 грунта; 7: 0,86825 |  |  |  |  | Работа на отвале, группа грунтов: 2-3
| Приказ от 04.08.2020 № 421/пр прил.10 табл.3 п.10.1 | Производство ремонтно-строительных работ осуществляется в стесненных условиях населенных пунктов: отдельных конструктивных решений объектов капитального строительства (кроме указанных в п.п. 10.2 и 10.3), объектов капитального строительства в целом ОЗП=1,15; ЭМ=1,15; ЗПМ=1,15; ТЗ=1,15; ТЗМ=1,15 | [17 empty] | Производство ремонтно-строительных работ осуществляется в стесненных условиях населенных пунктов: отдельных конструктивных решений объектов капитального строительства (кроме указанных в п.п. 10.2 и 10.3), объектов капитального строительства в целом ОЗП=1,15; ЭМ=1,15; ЗПМ=1,15; ТЗ=1,15; ТЗМ=1,15
| 1 | ОТ |  |  | 8: 40.11; 9: 1,15; 10: 40.05 | [7 empty] | ОТ
| 2 | ЭМ |  |  | 8: 433.44; 9: 1,15; 10: 432.78 | [7 empty] | ЭМ
| 3 | в т.ч. ОТм |  |  | 8: 75.55; 9: 1,15; 10: 75.44 | [7 empty] | в т.ч. ОТм
| 4 | М |  |  | 8: 5.1; 10: 4.43 | [7 empty] | М
|  | ЗТ |  |  | 4: чел.-ч; 5: 3,65; 6: 1,15; 7: 3,6444794 | [8 empty] | ЗТ
|  | ЗТм |  |  | 4: чел.-ч; 5: 3,97; 6: 1,15; 7: 3,9639954 | [8 empty] | ЗТм
|  | Итого по расценке |  |  | 8: 478.65; 10: 477.26 | [9 empty] | Итого по расценке
|  | ФОТ |  |  | 10: 115.49 | [8 empty] | ФОТ
| МДС81-33.2004 Прил.4 п.1.1 и Письмо №ВБ-338/02 от 08.02.08 | НР Земляные работы, выполняемые механизированным способом |  |  | 4: %; 5: 95; 7: 95; 10: 109.72 | [8 empty] | НР Земляные работы, выполняемые механизированным способом
| Письмо №АП-5536/06 от 18.11.04 Прил.1 п.1.1 | СП Земляные работы, выполняемые механизированным способом |  |  | 4: %; 5: 50; 7: 50; 10: 57.75 | [8 empty] | СП Земляные работы, выполняемые механизированным способом
|  | Всего по позиции |  |  | 10: 644.73 | [10 empty] | Всего по позиции
9 | ТЕР01-02-057-02 | Разработка грунта вручную в траншеях глубиной до 2 м без креплений с откосами, группа грунтов: 2 |  |  | 4: 100 м3 грунта; 7: 0,47 |  |  |  |  | Разработка грунта вручную в траншеях глубиной до 2 м без креплений с откосами, группа грунтов: 2
|  | Объем=47 / 100 | [16 empty] | Объем=47 / 100
| Приказ от 04.08.2020 № 421/пр прил.10 табл.3 п.10.1 | Производство ремонтно-строительных работ осуществляется в стесненных условиях населенных пунктов: отдельных конструктивных решений объектов капитального строительства (кроме указанных в п.п. 10.2 и 10.3), объектов капитального строительства в целом ОЗП=1,15; ЭМ=1,15; ЗПМ=1,15; ТЗ=1,15; ТЗМ=1,15 | [17 empty] | Производство ремонтно-строительных работ осуществляется в стесненных условиях населенных пунктов: отдельных конструктивных решений объектов капитального строительства (кроме указанных в п.п. 10.2 и 10.3), объектов капитального строительства в целом ОЗП=1,15; ЭМ=1,15; ЗПМ=1,15; ТЗ=1,15; ТЗМ=1,15
| 1 | ОТ |  |  | 8: 1692.46; 9: 1,15; 10: 914.77 | [7 empty] | ОТ
|  | ЗТ |  |  | 4: чел.-ч; 5: 154; 6: 1,15; 7: 83,237 | [8 empty] | ЗТ
|  | Итого по расценке |  |  | 8: 1692.46; 10: 914.77 | [9 empty] | Итого по расценке
|  | ФОТ |  |  | 10: 914.77 | [8 empty] | ФОТ
| МДС81-33.2004 Прил.4 п.1.2 | НР Земляные работы, выполняемые ручным способом |  |  | 4: %; 5: 80; 7: 80; 10: 731.82 | [8 empty] | НР Земляные работы, выполняемые ручным способом
| Письмо №АП-5536/06 от 18.11.04 Прил.1 п.1.2 | СП Земляные работы, выполняемые ручным способом |  |  | 4: %; 5: 50; 7: 50; 10: 457.39 | [8 empty] | СП Земляные работы, выполняемые ручным способом
|  | Всего по позиции |  |  | 10: 2103.98 | [10 empty] | Всего по позиции
10 | ТЕР07-01-006-06 | Демонтаж плит перекрытий площадью: более 5 м2 |  |  | 4: 100 шт. сборных конструкций; 7: 1 |  |  |  |  | Демонтаж плит перекрытий площадью: более 5 м2
|  | Объем=100 / 100 | [16 empty] | Объем=100 / 100
| Приказ от 04.09.2019 № 507/пр табл.2 п.1 | Демонтаж (разборка) сборных бетонных и железобетонных строительных конструкций ОЗП=0,8; ЭМ=0,8 к расх.; ЗПМ=0,8; МАТ=0 к расх.; ТЗ=0,8; ТЗМ=0,8 | [17 empty] | Демонтаж (разборка) сборных бетонных и железобетонных строительных конструкций ОЗП=0,8; ЭМ=0,8 к расх.; ЗПМ=0,8; МАТ=0 к расх.; ТЗ=0,8; ТЗМ=0,8
| Приказ от 04.08.2020 № 421/пр прил.10 табл.3 п.10.1 | Производство ремонтно-строительных работ осуществляется в стесненных условиях населенных пунктов: отдельных конструктивных решений объектов капитального строительства (кроме указанных в п.п. 10.2 и 10.3), объектов капитального строительства в целом ОЗП=1,15; ЭМ=1,15; ЗПМ=1,15; ТЗ=1,15; ТЗМ=1,15 | [17 empty] | Производство ремонтно-строительных работ осуществляется в стесненных условиях населенных пунктов: отдельных конструктивных решений объектов капитального строительства (кроме указанных в п.п. 10.2 и 10.3), объектов капитального строительства в целом ОЗП=1,15; ЭМ=1,15; ЗПМ=1,15; ТЗ=1,15; ТЗМ=1,15
| 1 | ОТ |  |  | 8: 2887.04; 9: 0,92; 10: 2656.08 | [7 empty] | ОТ
| 2 | ЭМ |  |  | 8: 6086; 9: 0,92; 10: 5599.12 | [7 empty] | ЭМ
| 3 | в т.ч. ОТм |  |  | 8: 608.58; 9: 0,92; 10: 559.89 | [7 empty] | в т.ч. ОТм
| 4 | М |  |  | 8: 18194.68; 9: 0; 10: 0 | [7 empty] | М
|  | ЗТ |  |  | 4: чел.-ч; 5: 223,11; 6: 0,92; 7: 205,2612 | [8 empty] | ЗТ
|  | ЗТм |  |  | 4: чел.-ч; 5: 31,98; 6: 0,92; 7: 29,4216 | [8 empty] | ЗТм
|  | Итого по расценке |  |  | 8: 27167.72; 10: 8255.2 | [9 empty] | Итого по расценке
|  | ФОТ |  |  | 10: 3215.97 | [8 empty] | ФОТ
| МДС81-33.2004 Прил.4 п.7.1 | НР Бетонные и железобетонные сборные конструкции в промышленном строительстве |  |  | 4: %; 5: 130; 7: 130; 10: 4180.76 | [8 empty] | НР Бетонные и железобетонные сборные конструкции в промышленном строительстве
| Письмо №АП-5536/06 от 18.11.04 Прил.1 п.7.1 | СП Бетонные и железобетонные сборные конструкции в промышленном строительстве |  |  | 4: %; 5: 50; 7: 50; 10: 1607.99 | [8 empty] | СП Бетонные и железобетонные сборные конструкции в промышленном строительстве
|  | Всего по позиции |  |  | 10: 14043.95 | [10 empty] | Всего по позиции
11 | ТЕР07-06-002-07 | Демонтаж плит перекрытий каналов площадью: до 5 м2 |  |  | 4: 100 шт. сборных конструкций; 7: 0,69 |  |  |  |  | Демонтаж плит перекрытий каналов площадью: до 5 м2
|  | Объем=69 / 100 | [16 empty] | Объем=69 / 100
| Приказ от 04.09.2019 № 507/пр табл.2 п.1 | Демонтаж (разборка) сборных бетонных и железобетонных строительных конструкций ОЗП=0,8; ЭМ=0,8 к расх.; ЗПМ=0,8; МАТ=0 к расх.; ТЗ=0,8; ТЗМ=0,8 | [17 empty] | Демонтаж (разборка) сборных бетонных и железобетонных строительных конструкций ОЗП=0,8; ЭМ=0,8 к расх.; ЗПМ=0,8; МАТ=0 к расх.; ТЗ=0,8; ТЗМ=0,8
| Приказ от 04.08.2020 № 421/пр прил.10 табл.3 п.10.1 | Производство ремонтно-строительных работ осуществляется в стесненных условиях населенных пунктов: отдельных конструктивных решений объектов капитального строительства (кроме указанных в п.п. 10.2 и 10.3), объектов капитального строительства в целом ОЗП=1,15; ЭМ=1,15; ЗПМ=1,15; ТЗ=1,15; ТЗМ=1,15 | [17 empty] | Производство ремонтно-строительных работ осуществляется в стесненных условиях населенных пунктов: отдельных конструктивных решений объектов капитального строительства (кроме указанных в п.п. 10.2 и 10.3), объектов капитального строительства в целом ОЗП=1,15; ЭМ=1,15; ЗПМ=1,15; ТЗ=1,15; ТЗМ=1,15
| 1 | ОТ |  |  | 8: 1587.88; 9: 0,92; 10: 1007.99 | [7 empty] | ОТ
| 2 | ЭМ |  |  | 8: 6764.57; 9: 0,92; 10: 4294.15 | [7 empty] | ЭМ
| 3 | в т.ч. ОТм |  |  | 8: 1108.69; 9: 0,92; 10: 703.8 | [7 empty] | в т.ч. ОТм
| 4 | М |  |  | 8: 312.78; 9: 0; 10: 0 | [7 empty] | М
|  | ЗТ |  |  | 4: чел.-ч; 5: 119,84; 6: 0,92; 7: 76,074432 | [8 empty] | ЗТ
|  | ЗТм |  |  | 4: чел.-ч; 5: 58,26; 6: 0,92; 7: 36,983448 | [8 empty] | ЗТм
|  | Итого по расценке |  |  | 8: 8665.23; 10: 5302.14 | [9 empty] | Итого по расценке
|  | ФОТ |  |  | 10: 1711.79 | [8 empty] | ФОТ
| МДС81-33.2004 Прил.4 п.7.1 | НР Бетонные и железобетонные сборные конструкции в промышленном строительстве |  |  | 4: %; 5: 130; 7: 130; 10: 2225.33 | [8 empty] | НР Бетонные и железобетонные сборные конструкции в промышленном строительстве
| Письмо №АП-5536/06 от 18.11.04 Прил.1 п.7.1 | СП Бетонные и железобетонные сборные конструкции в промышленном строительстве |  |  | 4: %; 5: 50; 7: 50; 10: 855.9 | [8 empty] | СП Бетонные и железобетонные сборные конструкции в промышленном строительстве
|  | Всего по позиции |  |  | 10: 8383.37 | [10 empty] | Всего по позиции
12 | ТЕРр66-4-1 | Смена железобетонных подушек на дне каналов под трубопроводы |  |  | 4: 1 шт.; 7: 88 |  |  |  |  | Смена железобетонных подушек на дне каналов под трубопроводы
| Приказ от 04.08.2020 № 421/пр прил.10 табл.3 п.10.1 | Производство ремонтно-строительных работ осуществляется в стесненных условиях населенных пунктов: отдельных конструктивных решений объектов капитального строительства (кроме указанных в п.п. 10.2 и 10.3), объектов капитального строительства в целом ОЗП=1,15; ЭМ=1,15; ЗПМ=1,15; ТЗ=1,15; ТЗМ=1,15 | [17 empty] | Производство ремонтно-строительных работ осуществляется в стесненных условиях населенных пунктов: отдельных конструктивных решений объектов капитального строительства (кроме указанных в п.п. 10.2 и 10.3), объектов капитального строительства в целом ОЗП=1,15; ЭМ=1,15; ЗПМ=1,15; ТЗ=1,15; ТЗМ=1,15
| 1 | ОТ |  |  | 8: 6.77; 9: 1,15; 10: 685.12 | [7 empty] | ОТ
| 2 | ЭМ |  |  | 8: 9.47; 9: 1,15; 10: 958.36 | [7 empty] | ЭМ
| 3 | в т.ч. ОТм |  |  | 8: 0.76; 9: 1,15; 10: 76.91 | [7 empty] | в т.ч. ОТм
| 4 | М |  |  | 8: 6.73; 10: 592.24 | [7 empty] | М
|  | ЗТ |  |  | 4: чел.-ч; 5: 0,6; 6: 1,15; 7: 60,72 | [8 empty] | ЗТ
|  | ЗТм |  |  | 4: чел.-ч; 5: 0,04; 6: 1,15; 7: 4,048 | [8 empty] | ЗТм
|  | Итого по расценке |  |  | 8: 22.97; 10: 2235.72 | [9 empty] | Итого по расценке
|  | ФОТ |  |  | 10: 762.03 | [8 empty] | ФОТ
| МДС81-33.2004 Прил.5 п.16.2 и Письмо №ВБ-338/02 от 08.02.08 | НР Наружные инженерные сети: замена участков трубопроводов, восстановление и замена изделий и другое (ремонтно-строительные) |  |  | 4: %; 5: 108; 7: 108; 10: 822.99 | [8 empty] | НР Наружные инженерные сети: замена участков трубопроводов, восстановление и замена изделий и другое (ремонтно-строительные)
| Письмо №АП-5536/06 Прил.2 п.16.2 | СП Наружные инженерные сети: замена участков трубопроводов, восстановление и замена изделий и другое (ремонтно-строительные) |  |  | 4: %; 5: 50; 7: 50; 10: 381.02 | [8 empty] | СП Наружные инженерные сети: замена участков трубопроводов, восстановление и замена изделий и другое (ремонтно-строительные)
|  | Всего по позиции |  |  | 10: 3439.73 | [10 empty] | Всего по позиции
13 | ТССЦ-403-0629 | Опорные подушки ОП 5 /бетон В15 (М200), объем 0,05 м3, расход ар-ры 5,4 кг / (серия 3.006.1-8) |  |  | 4: шт.; 7: 88; 8: 115.64; 10: 10176.32 |  |  |  |  | Опорные подушки ОП 5 /бетон В15 (М200), объем 0,05 м3, расход ар-ры 5,4 кг / (серия 3.006.1-8)
14 | ТССЦпг-01-01-01-003 | Погрузочные работы при автомобильных перевозках: изделий из сборного железобетона, бетона, керамзитобетона массой до 3 т |  |  | 4: 1 т груза; 7: 134,94; 8: 13.9; 10: 1875.67 |  |  |  |  | Погрузочные работы при автомобильных перевозках: изделий из сборного железобетона, бетона, керамзитобетона массой до 3 т
|  | Объем=55*1,94+35*0,48+88*0,13 | [16 empty] | Объем=55*1,94+35*0,48+88*0,13
15 | ТССЦпг-03-01-01-005 | Перевозка бетонных и ж/б изделий, стеновых и перегородочных материалов (кирпич, блоки, камни, плиты и панели), лесоматериалов круглых и пиломатериалов автомобилями бортовыми грузоподъемностью до 15 т, на расстояние до 5 км I класс груза |  |  | 4: 1 т груза; 7: 134,94; 8: 10.85; 10: 1464.1 |  |  |  |  | Перевозка бетонных и ж/б изделий, стеновых и перегородочных материалов (кирпич, блоки, камни, плиты и панели), лесоматериалов круглых и пиломатериалов автомобилями бортовыми грузоподъемностью до 15 т, на расстояние до 5 км I класс груза
16 | ТССЦпг-01-01-02-003 | Разгрузочные работы при автомобильных перевозках: изделий из сборного железобетона, бетона, керамзитобетона массой до 3 т |  |  | 4: 1 т груза; 7: 125,24; 8: 13.9; 10: 1740.84 |  |  |  |  | Разгрузочные работы при автомобильных перевозках: изделий из сборного железобетона, бетона, керамзитобетона массой до 3 т
17 | ТЕР01-02-068-01 | Водоотлив: из траншей |  |  | 4: 100 м3 мокрого грунта; 7: 0,10184 |  |  |  |  | Водоотлив: из траншей
|  | Объем=30/294,58 | [16 empty] | Объем=30/294,58
| Приказ от 04.08.2020 № 421/пр прил.10 табл.3 п.10.1 | Производство ремонтно-строительных работ осуществляется в стесненных условиях населенных пунктов: отдельных конструктивных решений объектов капитального строительства (кроме указанных в п.п. 10.2 и 10.3), объектов капитального строительства в целом ОЗП=1,15; ЭМ=1,15; ЗПМ=1,15; ТЗ=1,15; ТЗМ=1,15 | [17 empty] | Производство ремонтно-строительных работ осуществляется в стесненных условиях населенных пунктов: отдельных конструктивных решений объектов капитального строительства (кроме указанных в п.п. 10.2 и 10.3), объектов капитального строительства в целом ОЗП=1,15; ЭМ=1,15; ЗПМ=1,15; ТЗ=1,15; ТЗМ=1,15
| 2 | ЭМ |  |  | 8: 2285.94; 9: 1,15; 10: 267.72 | [7 empty] | ЭМ
|  | Итого по расценке |  |  | 8: 2285.94; 10: 267.72 | [9 empty] | Итого по расценке
|  | ФОТ | [19 empty] | ФОТ
| МДС81-33.2004 Прил.4 п.1.4 | НР Земляные работы, выполняемые по другим видам работ (подготовительным, сопутствующим, укрепительным) |  |  | 4: %; 5: 80; 7: 80 | [8 empty] | НР Земляные работы, выполняемые по другим видам работ (подготовительным, сопутствующим, укрепительным)
| Письмо №АП-5536/06 от 18.11.04 Прил.1 п.1.4 | СП Земляные работы, выполняемые по другим видам работ (подготовительным, сопутствующим, укрепительным) |  |  | 4: %; 5: 50; 7: 50 | [8 empty] | СП Земляные работы, выполняемые по другим видам работ (подготовительным, сопутствующим, укрепительным)
|  | Всего по позиции |  |  | 10: 267.72 | [10 empty] | Всего по позиции
18 | ТЕРр66-12-8 | Очистка непроходных каналов: от мокрого ила и грязи при наличии труб, глубина очистки более 2 м |  |  | 4: 1 м3 ила, грязи; 7: 112 |  |  |  |  | Очистка непроходных каналов: от мокрого ила и грязи при наличии труб, глубина очистки более 2 м
|  | Объем=350*1,6*0,2 | [16 empty] | Объем=350*1,6*0,2
| Приказ от 04.08.2020 № 421/пр прил.10 табл.3 п.10.1 | Производство ремонтно-строительных работ осуществляется в стесненных условиях населенных пунктов: отдельных конструктивных решений объектов капитального строительства (кроме указанных в п.п. 10.2 и 10.3), объектов капитального строительства в целом ОЗП=1,15; ЭМ=1,15; ЗПМ=1,15; ТЗ=1,15; ТЗМ=1,15 | [17 empty] | Производство ремонтно-строительных работ осуществляется в стесненных условиях населенных пунктов: отдельных конструктивных решений объектов капитального строительства (кроме указанных в п.п. 10.2 и 10.3), объектов капитального строительства в целом ОЗП=1,15; ЭМ=1,15; ЗПМ=1,15; ТЗ=1,15; ТЗМ=1,15
| 1 | ОТ |  |  | 8: 86.41; 9: 1,15; 10: 11129.61 | [7 empty] | ОТ
|  | ЗТ |  |  | 4: чел.-ч; 5: 7,92; 6: 1,15; 7: 1020,096 | [8 empty] | ЗТ
|  | Итого по расценке |  |  | 8: 86.41; 10: 11129.61 | [9 empty] | Итого по расценке
|  | ФОТ |  |  | 10: 11129.61 | [8 empty] | ФОТ
| МДС81-33.2004 Прил.5 п.16.1 и Письмо №ВБ-338/02 от 08.02.08 | НР Наружные инженерные сети: демонтаж, разборка, очистка (ремонтно-строительные) |  |  | 4: %; 5: 74; 7: 74; 10: 8235.91 | [8 empty] | НР Наружные инженерные сети: демонтаж, разборка, очистка (ремонтно-строительные)
| Письмо №АП-5536/06 Прил.2 п.16.1 | СП Наружные инженерные сети: демонтаж, разборка, очистка (ремонтно-строительные) |  |  | 4: %; 5: 50; 7: 50; 10: 5564.81 | [8 empty] | СП Наружные инженерные сети: демонтаж, разборка, очистка (ремонтно-строительные)
|  | Всего по позиции |  |  | 10: 24930.33 | [10 empty] | Всего по позиции
19 | ТЕР06-01-001-01 | Ремонт бетонного днища |  |  | 4: 100 м3 бетона, бутобетона и железобетона в деле; 7: 0,015 |  |  |  |  | Ремонт бетонного днища
|  | Объем=1,5 / 100 | [16 empty] | Объем=1,5 / 100
| Приказ от 04.08.2020 № 421/пр прил.10 табл.3 п.10.1 | Производство ремонтно-строительных работ осуществляется в стесненных условиях населенных пунктов: отдельных конструктивных решений объектов капитального строительства (кроме указанных в п.п. 10.2 и 10.3), объектов капитального строительства в целом ОЗП=1,15; ЭМ=1,15; ЗПМ=1,15; ТЗ=1,15; ТЗМ=1,15 | [17 empty] | Производство ремонтно-строительных работ осуществляется в стесненных условиях населенных пунктов: отдельных конструктивных решений объектов капитального строительства (кроме указанных в п.п. 10.2 и 10.3), объектов капитального строительства в целом ОЗП=1,15; ЭМ=1,15; ЗПМ=1,15; ТЗ=1,15; ТЗМ=1,15
| 1 | ОТ |  |  | 8: 1978.2; 9: 1,15; 10: 34.12 | [7 empty] | ОТ
| 2 | ЭМ |  |  | 8: 4648.35; 9: 1,15; 10: 80.18 | [7 empty] | ЭМ
| 3 | в т.ч. ОТм |  |  | 8: 342.54; 9: 1,15; 10: 5.91 | [7 empty] | в т.ч. ОТм
| 4 | М |  |  | 8: 58354.34; 10: 875.32 | [7 empty] | М
|  | ЗТ |  |  | 4: чел.-ч; 5: 180; 6: 1,15; 7: 3,105 | [8 empty] | ЗТ
|  | ЗТм |  |  | 4: чел.-ч; 5: 18; 6: 1,15; 7: 0,3105 | [8 empty] | ЗТм
|  | Итого по расценке |  |  | 8: 64980.89; 10: 989.62 | [9 empty] | Итого по расценке
|  | ФОТ |  |  | 10: 40.03 | [8 empty] | ФОТ
| МДС81-33.2004 Прил.4 п.6.1 и Письмо №ВБ-338/02 от 08.02.08 | НР Бетонные и железобетонные монолитные конструкции в промышленном строительстве |  |  | 4: %; 5: 105; 7: 105; 10: 42.03 | [8 empty] | НР Бетонные и железобетонные монолитные конструкции в промышленном строительстве
| Письмо №АП-5536/06 от 18.11.04 Прил.1 п.6.1 | СП Бетонные и железобетонные монолитные конструкции в промышленном строительстве |  |  | 4: %; 5: 50; 7: 50; 10: 20.02 | [8 empty] | СП Бетонные и железобетонные монолитные конструкции в промышленном строительстве
|  | Всего по позиции |  |  | 10: 1051.67 | [10 empty] | Всего по позиции
20 | ТЕРр53-17-1 | Ремонт стен из сплошных шлакобетонных камней |  |  | 4: 1 м3 кладки; 7: 3 |  |  |  |  | Ремонт стен из сплошных шлакобетонных камней
| Приказ от 04.08.2020 № 421/пр прил.10 табл.3 п.10.1 | Производство ремонтно-строительных работ осуществляется в стесненных условиях населенных пунктов: отдельных конструктивных решений объектов капитального строительства (кроме указанных в п.п. 10.2 и 10.3), объектов капитального строительства в целом ОЗП=1,15; ЭМ=1,15; ЗПМ=1,15; ТЗ=1,15; ТЗМ=1,15 | [17 empty] | Производство ремонтно-строительных работ осуществляется в стесненных условиях населенных пунктов: отдельных конструктивных решений объектов капитального строительства (кроме указанных в п.п. 10.2 и 10.3), объектов капитального строительства в целом ОЗП=1,15; ЭМ=1,15; ЗПМ=1,15; ТЗ=1,15; ТЗМ=1,15
| 1 | ОТ |  |  | 8: 167.11; 9: 1,15; 10: 576.53 | [7 empty] | ОТ
| 2 | ЭМ |  |  | 8: 9.27; 9: 1,15; 10: 31.98 | [7 empty] | ЭМ
| 3 | в т.ч. ОТм |  |  | 8: 4.38; 9: 1,15; 10: 15.11 | [7 empty] | в т.ч. ОТм
| 4 | М |  |  | 8: 743.6; 10: 2230.8 | [7 empty] | М
|  | ЗТ |  |  | 4: чел.-ч; 5: 13,39; 6: 1,15; 7: 46,1955 | [8 empty] | ЗТ
|  | ЗТм |  |  | 4: чел.-ч; 5: 0,23; 6: 1,15; 7: 0,7935 | [8 empty] | ЗТм
|  | Итого по расценке |  |  | 8: 919.98; 10: 2839.31 | [9 empty] | Итого по расценке
|  | ФОТ |  |  | 10: 591.64 | [8 empty] | ФОТ
| МДС81-33.2004 Прил.5 п.3 | НР Стены (ремонтно-строительные) |  |  | 4: %; 5: 86; 7: 86; 10: 508.81 | [8 empty] | НР Стены (ремонтно-строительные)
| Письмо №АП-5536/06 Прил.2 п.3 | СП Стены (ремонтно-строительные) |  |  | 4: %; 5: 50; 7: 50; 10: 295.82 | [8 empty] | СП Стены (ремонтно-строительные)
|  | Всего по позиции |  |  | 10: 3643.94 | [10 empty] | Всего по позиции
21 | ТЕР07-01-006-06 | Укладка плит перекрытий площадью: более 5 м2 при наибольшей массе монтажных элементов до 5 т |  |  | 4: 100 шт. сборных конструкций; 7: 1 |  |  |  |  | Укладка плит перекрытий площадью: более 5 м2 при наибольшей массе монтажных элементов до 5 т
|  | Объем=(95+5) / 100 | [16 empty] | Объем=(95+5) / 100
| Приказ от 04.08.2020 № 421/пр прил.10 табл.3 п.10.1 | Производство ремонтно-строительных работ осуществляется в стесненных условиях населенных пунктов: отдельных конструктивных решений объектов капитального строительства (кроме указанных в п.п. 10.2 и 10.3), объектов капитального строительства в целом ОЗП=1,15; ЭМ=1,15; ЗПМ=1,15; ТЗ=1,15; ТЗМ=1,15 | [17 empty] | Производство ремонтно-строительных работ осуществляется в стесненных условиях населенных пунктов: отдельных конструктивных решений объектов капитального строительства (кроме указанных в п.п. 10.2 и 10.3), объектов капитального строительства в целом ОЗП=1,15; ЭМ=1,15; ЗПМ=1,15; ТЗ=1,15; ТЗМ=1,15
| 1 | ОТ |  |  | 8: 2887.04; 9: 1,15; 10: 3320.1 | [7 empty] | ОТ
| 2 | ЭМ |  |  | 8: 6086; 9: 1,15; 10: 6998.9 | [7 empty] | ЭМ
| 3 | в т.ч. ОТм |  |  | 8: 608.58; 9: 1,15; 10: 699.87 | [7 empty] | в т.ч. ОТм
| 4 | М |  |  | 8: 18194.68; 10: 18194.68 | [7 empty] | М
|  | ЗТ |  |  | 4: чел.-ч; 5: 223,11; 6: 1,15; 7: 256,5765 | [8 empty] | ЗТ
|  | ЗТм |  |  | 4: чел.-ч; 5: 31,98; 6: 1,15; 7: 36,777 | [8 empty] | ЗТм
|  | Итого по расценке |  |  | 8: 27167.72; 10: 28513.68 | [9 empty] | Итого по расценке
|  | ФОТ |  |  | 10: 4019.97 | [8 empty] | ФОТ
| МДС81-33.2004 Прил.4 п.7.1 | НР Бетонные и железобетонные сборные конструкции в промышленном строительстве |  |  | 4: %; 5: 130; 7: 130; 10: 5225.96 | [8 empty] | НР Бетонные и железобетонные сборные конструкции в промышленном строительстве
| Письмо №АП-5536/06 от 18.11.04 Прил.1 п.7.1 | СП Бетонные и железобетонные сборные конструкции в промышленном строительстве |  |  | 4: %; 5: 50; 7: 50; 10: 2009.99 | [8 empty] | СП Бетонные и железобетонные сборные конструкции в промышленном строительстве
|  | Всего по позиции |  |  | 10: 35749.63 | [10 empty] | Всего по позиции
22 | ТССЦ-403-3120 | Плиты железобетонные покрытий, перекрытий и днищ (П17-8) |  |  | 4: м3; 7: 39; 8: 2580.06; 10: 100622.34 |  |  |  |  | Плиты железобетонные покрытий, перекрытий и днищ (П17-8)
|  | Объем=50*0,78 | [16 empty] | Объем=50*0,78
23 | ТССЦ-403-6010 | Плиты железобетонные для покрытий автомобильных дорог (ПДН 2-3) |  |  | 4: м3; 7: 4,2; 8: 1881.28; 10: 7901.38 |  |  |  |  | Плиты железобетонные для покрытий автомобильных дорог (ПДН 2-3)
|  | Объем=5*0,84 | [16 empty] | Объем=5*0,84
24 | ТЕР07-06-002-07 | Устройство плит перекрытий каналов площадью: до 5 м2 |  |  | 4: 100 шт. сборных конструкций; 7: 0,69 |  |  |  |  | Устройство плит перекрытий каналов площадью: до 5 м2
|  | Объем=69 / 100 | [16 empty] | Объем=69 / 100
| Приказ от 04.08.2020 № 421/пр прил.10 табл.3 п.10.1 | Производство ремонтно-строительных работ осуществляется в стесненных условиях населенных пунктов: отдельных конструктивных решений объектов капитального строительства (кроме указанных в п.п. 10.2 и 10.3), объектов капитального строительства в целом ОЗП=1,15; ЭМ=1,15; ЗПМ=1,15; ТЗ=1,15; ТЗМ=1,15 | [17 empty] | Производство ремонтно-строительных работ осуществляется в стесненных условиях населенных пунктов: отдельных конструктивных решений объектов капитального строительства (кроме указанных в п.п. 10.2 и 10.3), объектов капитального строительства в целом ОЗП=1,15; ЭМ=1,15; ЗПМ=1,15; ТЗ=1,15; ТЗМ=1,15
| 1 | ОТ |  |  | 8: 1587.88; 9: 1,15; 10: 1259.98 | [7 empty] | ОТ
| 2 | ЭМ |  |  | 8: 6764.57; 9: 1,15; 10: 5367.69 | [7 empty] | ЭМ
| 3 | в т.ч. ОТм |  |  | 8: 1108.69; 9: 1,15; 10: 879.75 | [7 empty] | в т.ч. ОТм
| 4 | М |  |  | 8: 312.78; 10: 215.82 | [7 empty] | М
|  | ЗТ |  |  | 4: чел.-ч; 5: 119,84; 6: 1,15; 7: 95,09304 | [8 empty] | ЗТ
|  | ЗТм |  |  | 4: чел.-ч; 5: 58,26; 6: 1,15; 7: 46,22931 | [8 empty] | ЗТм
|  | Итого по расценке |  |  | 8: 8665.23; 10: 6843.49 | [9 empty] | Итого по расценке
|  | ФОТ |  |  | 10: 2139.73 | [8 empty] | ФОТ
| МДС81-33.2004 Прил.4 п.7.1 | НР Бетонные и железобетонные сборные конструкции в промышленном строительстве |  |  | 4: %; 5: 130; 7: 130; 10: 2781.65 | [8 empty] | НР Бетонные и железобетонные сборные конструкции в промышленном строительстве
| Письмо №АП-5536/06 от 18.11.04 Прил.1 п.7.1 | СП Бетонные и железобетонные сборные конструкции в промышленном строительстве |  |  | 4: %; 5: 50; 7: 50; 10: 1069.87 | [8 empty] | СП Бетонные и железобетонные сборные конструкции в промышленном строительстве
|  | Всего по позиции |  |  | 10: 10695.01 | [10 empty] | Всего по позиции
25 | ТССЦ-403-3120 | Плиты железобетонные покрытий, перекрытий и днищ (П17д-8) |  |  | 4: м3; 7: 6,65; 8: 2580.06; 10: 17157.4 |  |  |  |  | Плиты железобетонные покрытий, перекрытий и днищ (П17д-8)
|  | Объем=35*0,19 | [16 empty] | Объем=35*0,19
26 | ТЕР08-01-003-02 | Гидроизоляция перекрытия: горизонтальная оклеечная в 1 слой |  |  | 4: 100 м2 изолируемой поверхности; 7: 7,56 |  |  |  |  | Гидроизоляция перекрытия: горизонтальная оклеечная в 1 слой
|  | Объем=(350*2,16) / 100 | [16 empty] | Объем=(350*2,16) / 100
| Приказ от 04.08.2020 № 421/пр прил.10 табл.3 п.10.1 | Производство ремонтно-строительных работ осуществляется в стесненных условиях населенных пунктов: отдельных конструктивных решений объектов капитального строительства (кроме указанных в п.п. 10.2 и 10.3), объектов капитального строительства в целом ОЗП=1,15; ЭМ=1,15; ЗПМ=1,15; ТЗ=1,15; ТЗМ=1,15 | [17 empty] | Производство ремонтно-строительных работ осуществляется в стесненных условиях населенных пунктов: отдельных конструктивных решений объектов капитального строительства (кроме указанных в п.п. 10.2 и 10.3), объектов капитального строительства в целом ОЗП=1,15; ЭМ=1,15; ЗПМ=1,15; ТЗ=1,15; ТЗМ=1,15
| 1 | ОТ |  |  | 8: 171.74; 9: 1,15; 10: 1493.11 | [7 empty] | ОТ
| 2 | ЭМ |  |  | 8: 135.47; 9: 1,15; 10: 1177.78 | [7 empty] | ЭМ
| 4 | М |  |  | 8: 3033.51; 10: 11729.34 | [7 empty] | М
|  | ЗТ |  |  | 4: чел.-ч; 5: 14,3; 6: 1,15; 7: 124,3242 | [8 empty] | ЗТ
|  | Итого по расценке |  |  | 8: 1858.71; 10: 14400.23 | [9 empty] | Итого по расценке
|  | ФОТ |  |  | 10: 1493.11 | [8 empty] | ФОТ
| МДС81-33.2004 Прил.4 п.8 | НР Конструкции из кирпича и блоков |  |  | 4: %; 5: 122; 7: 122; 10: 1821.59 | [8 empty] | НР Конструкции из кирпича и блоков
| Письмо №АП-5536/06 от 18.11.04 Прил.1 п.8 | СП Конструкции из кирпича и блоков |  |  | 4: %; 5: 50; 7: 50; 10: 746.56 | [8 empty] | СП Конструкции из кирпича и блоков
|  | Всего по позиции |  |  | 10: 16968.38 | [10 empty] | Всего по позиции
27 | ТССЦ-101-0852 | Рубероид кровельный с крупнозернистой посыпкой марки РКК-350б |  |  | 4: м2; 7: 831,6; 8: 8.32; 10: 6918.91 |  |  |  |  | Рубероид кровельный с крупнозернистой посыпкой марки РКК-350б
28 | ТССЦ-113-2221 | Праймер битумный производства «Техно-Николь» |  |  | 4: т; 7: 0,2646; 8: 12610.01; 10: 3336.61 |  |  |  |  | Праймер битумный производства «Техно-Николь»
|  | Объем=756*0,35/1000 | [16 empty] | Объем=756*0,35/1000
29 | ТЕР27-04-001-04 | Устройство подстилающих и выравнивающих слоев оснований: из щебня |  |  | 4: 100 м3 материала основания (в плотном теле); 7: 8,2125 |  |  |  |  | Устройство подстилающих и выравнивающих слоев оснований: из щебня
|  | Объем=821,25 / 100 | [16 empty] | Объем=821,25 / 100
| Приказ от 04.08.2020 № 421/пр прил.10 табл.3 п.10.1 | Производство ремонтно-строительных работ осуществляется в стесненных условиях населенных пунктов: отдельных конструктивных решений объектов капитального строительства (кроме указанных в п.п. 10.2 и 10.3), объектов капитального строительства в целом ОЗП=1,15; ЭМ=1,15; ЗПМ=1,15; ТЗ=1,15; ТЗМ=1,15 | [17 empty] | Производство ремонтно-строительных работ осуществляется в стесненных условиях населенных пунктов: отдельных конструктивных решений объектов капитального строительства (кроме указанных в п.п. 10.2 и 10.3), объектов капитального строительства в целом ОЗП=1,15; ЭМ=1,15; ЗПМ=1,15; ТЗ=1,15; ТЗМ=1,15
| 1 | ОТ |  |  | 8: 275.77; 9: 1,15; 10: 2604.48 | [7 empty] | ОТ
| 2 | ЭМ |  |  | 8: 3829.39; 9: 1,15; 10: 36166.2 | [7 empty] | ЭМ
| 3 | в т.ч. ОТм |  |  | 8: 393.05; 9: 1,15; 10: 3712.11 | [7 empty] | в т.ч. ОТм
| 4 | М |  |  | 8: 34.16; 10: 280.54 | [7 empty] | М
|  | ЗТ |  |  | 4: чел.-ч; 5: 24,19; 6: 1,15; 7: 228,4594313 | [8 empty] | ЗТ
|  | ЗТм |  |  | 4: чел.-ч; 5: 20,6; 6: 1,15; 7: 194,554125 | [8 empty] | ЗТм
|  | Итого по расценке |  |  | 8: 4139.32; 10: 39051.22 | [9 empty] | Итого по расценке
|  | ФОТ |  |  | 10: 6316.59 | [8 empty] | ФОТ
| МДС81-33.2004 Прил.4 п.21 | НР Автомобильные дороги |  |  | 4: %; 5: 142; 7: 142; 10: 8969.56 | [8 empty] | НР Автомобильные дороги
| Письмо №АП-5536/06 от 18.11.04 Прил.1 п.21 | СП Автомобильные дороги |  |  | 4: %; 5: 50; 7: 50; 10: 3158.3 | [8 empty] | СП Автомобильные дороги
|  | Всего по позиции |  |  | 10: 51179.08 | [10 empty] | Всего по позиции
30 | ТССЦ-413-0214 | Камень бутовый марка 800, размер от 150 до 500 мм |  |  | 4: м3; 7: 344,925; 8: 169.2; 10: 58361.31 |  |  |  |  | Камень бутовый марка 800, размер от 150 до 500 мм
|  | Объем=273,75*1,26 | [16 empty] | Объем=273,75*1,26
31 | ТССЦ-409-0083 | Щебень шлаковый для дорожного строительства, фракция 40-70 мм, марка 800 |  |  | 4: м3; 7: 344,925; 8: 70.22; 10: 24220.63 |  |  |  |  | Щебень шлаковый для дорожного строительства, фракция 40-70 мм, марка 800
|  | Объем=273,75*1,26 | [16 empty] | Объем=273,75*1,26
32 | ТССЦ-409-0073 | Щебень шлаковый для дорожного строительства, фракция 20-40 мм, марка 800 |  |  | 4: м3; 7: 344,925; 8: 78.01; 10: 26907.6 |  |  |  |  | Щебень шлаковый для дорожного строительства, фракция 20-40 мм, марка 800
|  | Объем=273,75*1,26 | [16 empty] | Объем=273,75*1,26
33 | ТЕР01-01-033-02 | Засыпка траншей и котлованов с перемещением грунта до 5 м бульдозерами мощностью: 59 кВт (80 л.с.), группа грунтов 2 |  |  | 4: 1000 м3 грунта; 7: 0,75375 |  |  |  |  | Засыпка траншей и котлованов с перемещением грунта до 5 м бульдозерами мощностью: 59 кВт (80 л.с.), группа грунтов 2
|  | Объем=(47+706,75) / 1000 | [16 empty] | Объем=(47+706,75) / 1000
| Приказ от 04.08.2020 № 421/пр прил.10 табл.3 п.10.1 | Производство ремонтно-строительных работ осуществляется в стесненных условиях населенных пунктов: отдельных конструктивных решений объектов капитального строительства (кроме указанных в п.п. 10.2 и 10.3), объектов капитального строительства в целом ОЗП=1,15; ЭМ=1,15; ЗПМ=1,15; ТЗ=1,15; ТЗМ=1,15 | [17 empty] | Производство ремонтно-строительных работ осуществляется в стесненных условиях населенных пунктов: отдельных конструктивных решений объектов капитального строительства (кроме указанных в п.п. 10.2 и 10.3), объектов капитального строительства в целом ОЗП=1,15; ЭМ=1,15; ЗПМ=1,15; ТЗ=1,15; ТЗМ=1,15
| 2 | ЭМ |  |  | 8: 822.69; 9: 1,15; 10: 713.12 | [7 empty] | ЭМ
| 3 | в т.ч. ОТм |  |  | 8: 144.85; 9: 1,15; 10: 125.56 | [7 empty] | в т.ч. ОТм
|  | ЗТм |  |  | 4: чел.-ч; 5: 8,87; 6: 1,15; 7: 7,6886269 | [8 empty] | ЗТм
|  | Итого по расценке |  |  | 8: 822.69; 10: 713.12 | [9 empty] | Итого по расценке
|  | ФОТ |  |  | 10: 125.56 | [8 empty] | ФОТ
| МДС81-33.2004 Прил.4 п.1.1 и Письмо №ВБ-338/02 от 08.02.08 | НР Земляные работы, выполняемые механизированным способом |  |  | 4: %; 5: 95; 7: 95; 10: 119.28 | [8 empty] | НР Земляные работы, выполняемые механизированным способом
| Письмо №АП-5536/06 от 18.11.04 Прил.1 п.1.1 | СП Земляные работы, выполняемые механизированным способом |  |  | 4: %; 5: 50; 7: 50; 10: 62.78 | [8 empty] | СП Земляные работы, выполняемые механизированным способом
|  | Всего по позиции |  |  | 10: 895.18 | [10 empty] | Всего по позиции
|  | Итого по разделу 1 Строительные работы. |  |  | 10: 485042.97 | [11 empty] | Итого по разделу 1 Строительные работы.
Раздел 2. Монтажные работы. | [16 empty] | Раздел 2. Монтажные работы.
34 | ТЕРр66-16-24 | Демонтаж трубопроводов в непроходных каналах с повышенной влажностью краном диаметром труб: до 500 мм |  |  | 4: 100 м трубопровода; 7: 7 |  |  |  |  | Демонтаж трубопроводов в непроходных каналах с повышенной влажностью краном диаметром труб: до 500 мм
|  | Объем=700 / 100 | [16 empty] | Объем=700 / 100
| Приказ от 04.08.2020 № 421/пр прил.10 табл.3 п.10.1 | Производство ремонтно-строительных работ осуществляется в стесненных условиях населенных пунктов: отдельных конструктивных решений объектов капитального строительства (кроме указанных в п.п. 10.2 и 10.3), объектов капитального строительства в целом ОЗП=1,15; ЭМ=1,15; ЗПМ=1,15; ТЗ=1,15; ТЗМ=1,15 | [17 empty] | Производство ремонтно-строительных работ осуществляется в стесненных условиях населенных пунктов: отдельных конструктивных решений объектов капитального строительства (кроме указанных в п.п. 10.2 и 10.3), объектов капитального строительства в целом ОЗП=1,15; ЭМ=1,15; ЗПМ=1,15; ТЗ=1,15; ТЗМ=1,15
| 1 | ОТ |  |  | 8: 1429.19; 9: 1,15; 10: 11504.98 | [7 empty] | ОТ
| 2 | ЭМ |  |  | 8: 806.65; 9: 1,15; 10: 6493.53 | [7 empty] | ЭМ
| 3 | в т.ч. ОТм |  |  | 8: 116.27; 9: 1,15; 10: 935.97 | [7 empty] | в т.ч. ОТм
| 4 | М |  |  | 8: 225.16; 10: 1576.12 | [7 empty] | М
|  | ЗТ |  |  | 4: чел.-ч; 5: 119; 6: 1,15; 7: 957,95 | [8 empty] | ЗТ
|  | ЗТм |  |  | 4: чел.-ч; 5: 6,11; 6: 1,15; 7: 49,1855 | [8 empty] | ЗТм
|  | Итого по расценке |  |  | 8: 2461; 10: 19574.63 | [9 empty] | Итого по расценке
|  | ФОТ |  |  | 10: 12440.95 | [8 empty] | ФОТ
| МДС81-33.2004 Прил.5 п.16.2 и Письмо №ВБ-338/02 от 08.02.08 | НР Наружные инженерные сети: замена участков трубопроводов, восстановление и замена изделий и другое (ремонтно-строительные) |  |  | 4: %; 5: 108; 7: 108; 10: 13436.23 | [8 empty] | НР Наружные инженерные сети: замена участков трубопроводов, восстановление и замена изделий и другое (ремонтно-строительные)
| Письмо №АП-5536/06 Прил.2 п.16.2 | СП Наружные инженерные сети: замена участков трубопроводов, восстановление и замена изделий и другое (ремонтно-строительные) |  |  | 4: %; 5: 50; 7: 50; 10: 6220.48 | [8 empty] | СП Наружные инженерные сети: замена участков трубопроводов, восстановление и замена изделий и другое (ремонтно-строительные)
|  | Всего по позиции |  |  | 10: 39231.34 | [10 empty] | Всего по позиции
35 | ТССЦпг-01-01-01-030 | Погрузочные работы при автомобильных перевозках: труб металлических с применением автомобильных кранов |  |  | 4: 1 т груза; 7: 54,3; 8: 13.11; 10: 711.87 |  |  |  |  | Погрузочные работы при автомобильных перевозках: труб металлических с применением автомобильных кранов
|  | Объем=700*77,536/1000 | [16 empty] | Объем=700*77,536/1000
36 | ТССЦпг-03-21-01-005 | Перевозка грузов автомобилями-самосвалами грузоподъемностью 10 т, работающих вне карьера, на расстояние: до 5 км I класс груза |  |  | 4: 1 т груза; 7: 54,3; 8: 8.19; 10: 444.72 |  |  |  |  | Перевозка грузов автомобилями-самосвалами грузоподъемностью 10 т, работающих вне карьера, на расстояние: до 5 км I класс груза
37 | ТССЦпг-01-01-02-030 | Разгрузочные работы при автомобильных перевозках: труб металлических с применением автомобильных кранов |  |  | 4: 1 т груза; 7: 54,3; 8: 13.11; 10: 711.87 |  |  |  |  | Разгрузочные работы при автомобильных перевозках: труб металлических с применением автомобильных кранов
38 | ТЕР24-01-002-13 | Прокладка трубопроводов в непроходном канале при условном давлении 1,6 МПа, температуре 150°С, диаметр труб: 500 мм |  |  | 4: 1 км трубопровода; 7: 0,7 |  |  |  |  | Прокладка трубопроводов в непроходном канале при условном давлении 1,6 МПа, температуре 150°С, диаметр труб: 500 мм
|  | Объем=(669,52+20*1,524)/1000 | [16 empty] | Объем=(669,52+20*1,524)/1000
| Приказ от 04.08.2020 № 421/пр прил.10 табл.3 п.10.1 | Производство ремонтно-строительных работ осуществляется в стесненных условиях населенных пунктов: отдельных конструктивных решений объектов капитального строительства (кроме указанных в п.п. 10.2 и 10.3), объектов капитального строительства в целом ОЗП=1,15; ЭМ=1,15; ЗПМ=1,15; ТЗ=1,15; ТЗМ=1,15 | [17 empty] | Производство ремонтно-строительных работ осуществляется в стесненных условиях населенных пунктов: отдельных конструктивных решений объектов капитального строительства (кроме указанных в п.п. 10.2 и 10.3), объектов капитального строительства в целом ОЗП=1,15; ЭМ=1,15; ЗПМ=1,15; ТЗ=1,15; ТЗМ=1,15
| 1 | ОТ |  |  | 8: 21228.45; 9: 1,15; 10: 17088.9 | [7 empty] | ОТ
| 2 | ЭМ |  |  | 8: 57820.45; 9: 1,15; 10: 46545.46 | [7 empty] | ЭМ
| 3 | в т.ч. ОТм |  |  | 8: 5358.41; 9: 1,15; 10: 4313.52 | [7 empty] | в т.ч. ОТм
| 4 | М |  |  | 8: 1603013.26; 10: 28996.28 | [7 empty] | М
|  | ЗТ |  |  | 4: чел.-ч; 5: 1455; 6: 1,15; 7: 1171,275 | [8 empty] | ЗТ
|  | ЗТм |  |  | 4: чел.-ч; 5: 299,52; 6: 1,15; 7: 241,1136 | [8 empty] | ЗТм
|  | Итого по расценке |  |  | 8: 120472.16; 10: 92630.64 | [9 empty] | Итого по расценке
|  | ФОТ |  |  | 10: 21402.42 | [8 empty] | ФОТ
| МДС81-33.2004 Прил.4 п.18 | НР Наружные сети водопровода, канализации, теплоснабжения, газопровода |  |  | 4: %; 5: 130; 7: 130; 10: 27823.15 | [8 empty] | НР Наружные сети водопровода, канализации, теплоснабжения, газопровода
| Письмо №АП-5536/06 от 18.11.04 Прил.1 п.18 | СП Наружные сети водопровода, канализации, теплоснабжения, газопровода |  |  | 4: %; 5: 50; 7: 50; 10: 10701.21 | [8 empty] | СП Наружные сети водопровода, канализации, теплоснабжения, газопровода
|  | Всего по позиции |  |  | 10: 131155 | [10 empty] | Всего по позиции
39 | ТССЦ-103-0230 | Трубы стальные электросварные прямошовные и спирально-шовные группы А и Б с сопротивлением по разрыву 38 кгс/мм2, наружный диаметр 530 мм, толщина стенки 10 мм |  |  | 4: м; 7: 669,52; 8: 1561.59; 10: 1045515.74 |  |  |  |  | Трубы стальные электросварные прямошовные и спирально-шовные группы А и Б с сопротивлением по разрыву 38 кгс/мм2, наружный диаметр 530 мм, толщина стенки 10 мм
|  | Объем=700-20*1,524 | [16 empty] | Объем=700-20*1,524
40 | ТССЦ-507-2093 | Отводы 90 град. с радиусом кривизны R=1 Ду на Ру до 16 МПа (160 кгс/см2), диаметром условного прохода 500 мм, наружным диаметром 530 мм, толщиной стенки 10 мм |  |  | 4: шт.; 7: 20; 8: 2035.3; 10: 40706 |  |  |  |  | Отводы 90 град. с радиусом кривизны R=1 Ду на Ру до 16 МПа (160 кгс/см2), диаметром условного прохода 500 мм, наружным диаметром 530 мм, толщиной стенки 10 мм
41 | ТЕР04-02-007-10 | Резка операционных окон на трубах наружным диаметром 530 мм |  |  | 4: 1 рез; 7: 20 |  |  |  |  | Резка операционных окон на трубах наружным диаметром 530 мм
| Приказ от 04.08.2020 № 421/пр прил.10 табл.3 п.10.1 | Производство ремонтно-строительных работ осуществляется в стесненных условиях населенных пунктов: отдельных конструктивных решений объектов капитального строительства (кроме указанных в п.п. 10.2 и 10.3), объектов капитального строительства в целом ОЗП=1,15; ЭМ=1,15; ЗПМ=1,15; ТЗ=1,15; ТЗМ=1,15 | [17 empty] | Производство ремонтно-строительных работ осуществляется в стесненных условиях населенных пунктов: отдельных конструктивных решений объектов капитального строительства (кроме указанных в п.п. 10.2 и 10.3), объектов капитального строительства в целом ОЗП=1,15; ЭМ=1,15; ЗПМ=1,15; ТЗ=1,15; ТЗМ=1,15
| 1 | ОТ |  |  | 8: 4.73; 9: 1,15; 10: 108.79 | [7 empty] | ОТ
| 2 | ЭМ |  |  | 8: 4.79; 9: 1,15; 10: 110.17 | [7 empty] | ЭМ
| 4 | М |  |  | 8: 4.66; 10: 93.2 | [7 empty] | М
|  | ЗТ |  |  | 4: чел.-ч; 5: 0,37; 6: 1,15; 7: 8,51 | [8 empty] | ЗТ
|  | Итого по расценке |  |  | 8: 14.18; 10: 312.16 | [9 empty] | Итого по расценке
|  | ФОТ |  |  | 10: 108.79 | [8 empty] | ФОТ
| МДС81-33.2004 Прил.4 п.4 | НР Скважины |  |  | 4: %; 5: 112; 7: 112; 10: 121.84 | [8 empty] | НР Скважины
| Письмо №АП-5536/06 от 18.11.04 Прил.1 п.4 | СП Скважины |  |  | 4: %; 5: 50; 7: 50; 10: 54.4 | [8 empty] | СП Скважины
|  | Всего по позиции |  |  | 10: 488.4 | [10 empty] | Всего по позиции
42 | ТЕР04-02-006-10 | Сварка операционных окон на трубах наружным диаметром 530 мм |  |  | 4: 1 сварка; 7: 20 |  |  |  |  | Сварка операционных окон на трубах наружным диаметром 530 мм
| Приказ от 04.08.2020 № 421/пр прил.10 табл.3 п.10.1 | Производство ремонтно-строительных работ осуществляется в стесненных условиях населенных пунктов: отдельных конструктивных решений объектов капитального строительства (кроме указанных в п.п. 10.2 и 10.3), объектов капитального строительства в целом ОЗП=1,15; ЭМ=1,15; ЗПМ=1,15; ТЗ=1,15; ТЗМ=1,15 | [17 empty] | Производство ремонтно-строительных работ осуществляется в стесненных условиях населенных пунктов: отдельных конструктивных решений объектов капитального строительства (кроме указанных в п.п. 10.2 и 10.3), объектов капитального строительства в целом ОЗП=1,15; ЭМ=1,15; ЗПМ=1,15; ТЗ=1,15; ТЗМ=1,15
| 1 | ОТ |  |  | 8: 29.78; 9: 1,15; 10: 684.94 | [7 empty] | ОТ
| 2 | ЭМ |  |  | 8: 37.53; 9: 1,15; 10: 863.19 | [7 empty] | ЭМ
| 4 | М |  |  | 8: 28.38; 10: 567.6 | [7 empty] | М
|  | ЗТ |  |  | 4: чел.-ч; 5: 2,33; 6: 1,15; 7: 53,59 | [8 empty] | ЗТ
|  | Итого по расценке |  |  | 8: 95.69; 10: 2115.73 | [9 empty] | Итого по расценке
|  | ФОТ |  |  | 10: 684.94 | [8 empty] | ФОТ
| МДС81-33.2004 Прил.4 п.4 | НР Скважины |  |  | 4: %; 5: 112; 7: 112; 10: 767.13 | [8 empty] | НР Скважины
| Письмо №АП-5536/06 от 18.11.04 Прил.1 п.4 | СП Скважины |  |  | 4: %; 5: 50; 7: 50; 10: 342.47 | [8 empty] | СП Скважины
|  | Всего по позиции |  |  | 10: 3225.33 | [10 empty] | Всего по позиции
|  | Итого по разделу 2 Монтажные работы. |  |  | 10: 1262190.27 | [11 empty] | Итого по разделу 2 Монтажные работы.
Раздел 3. Изоляционные работы. | [16 empty] | Раздел 3. Изоляционные работы.
43 | ТЕРр66-24-2 | Разборка тепловой изоляции: из ваты минеральной |  |  | 4: 100 м2 наружной площади разобранной изоляции; 7: 16,03 |  |  |  |  | Разборка тепловой изоляции: из ваты минеральной
|  | Объем=(700*2,29) / 100 | [16 empty] | Объем=(700*2,29) / 100
| Приказ от 04.08.2020 № 421/пр прил.10 табл.3 п.10.1 | Производство ремонтно-строительных работ осуществляется в стесненных условиях населенных пунктов: отдельных конструктивных решений объектов капитального строительства (кроме указанных в п.п. 10.2 и 10.3), объектов капитального строительства в целом ОЗП=1,15; ЭМ=1,15; ЗПМ=1,15; ТЗ=1,15; ТЗМ=1,15 | [17 empty] | Производство ремонтно-строительных работ осуществляется в стесненных условиях населенных пунктов: отдельных конструктивных решений объектов капитального строительства (кроме указанных в п.п. 10.2 и 10.3), объектов капитального строительства в целом ОЗП=1,15; ЭМ=1,15; ЗПМ=1,15; ТЗ=1,15; ТЗМ=1,15
| 1 | ОТ |  |  | 8: 223.66; 9: 1,15; 10: 4123.06 | [7 empty] | ОТ
|  | ЗТ |  |  | 4: чел.-ч; 5: 19,1; 6: 1,15; 7: 352,09895 | [8 empty] | ЗТ
|  | Итого по расценке |  |  | 8: 223.66; 10: 4123.06 | [9 empty] | Итого по расценке
|  | ФОТ |  |  | 10: 4123.06 | [8 empty] | ФОТ
| МДС81-33.2004 Прил.5 п.16.1 и Письмо №ВБ-338/02 от 08.02.08 | НР Наружные инженерные сети: демонтаж, разборка, очистка (ремонтно-строительные) |  |  | 4: %; 5: 74; 7: 74; 10: 3051.06 | [8 empty] | НР Наружные инженерные сети: демонтаж, разборка, очистка (ремонтно-строительные)
| Письмо №АП-5536/06 Прил.2 п.16.1 | СП Наружные инженерные сети: демонтаж, разборка, очистка (ремонтно-строительные) |  |  | 4: %; 5: 50; 7: 50; 10: 2061.53 | [8 empty] | СП Наружные инженерные сети: демонтаж, разборка, очистка (ремонтно-строительные)
|  | Всего по позиции |  |  | 10: 9235.65 | [10 empty] | Всего по позиции
44 | ТССЦпг-01-01-01-041 | Погрузочные работы при автомобильных перевозках: мусора строительного с погрузкой вручную |  |  | 4: 1 т груза; 7: 19,5; 8: 51.74; 10: 1008.93 |  |  |  |  | Погрузочные работы при автомобильных перевозках: мусора строительного с погрузкой вручную
|  | Объем=700*0,198*0,141 | [16 empty] | Объем=700*0,198*0,141
45 | ТССЦпг-03-21-01-005 | Перевозка грузов автомобилями-самосвалами грузоподъемностью 10 т, работающих вне карьера, на расстояние: до 5 км I класс груза |  |  | 4: 1 т груза; 7: 19,5; 8: 8.19; 10: 159.71 |  |  |  |  | Перевозка грузов автомобилями-самосвалами грузоподъемностью 10 т, работающих вне карьера, на расстояние: до 5 км I класс груза
46 | ТЕР13-06-003-01 | Очистка поверхности щетками |  |  | 4: 1 м2 очищаемой поверхности; 7: 1162 |  |  |  |  | Очистка поверхности щетками
|  | Объем=700*1,66 | [16 empty] | Объем=700*1,66
| Приказ от 04.08.2020 № 421/пр прил.10 табл.3 п.10.1 | Производство ремонтно-строительных работ осуществляется в стесненных условиях населенных пунктов: отдельных конструктивных решений объектов капитального строительства (кроме указанных в п.п. 10.2 и 10.3), объектов капитального строительства в целом ОЗП=1,15; ЭМ=1,15; ЗПМ=1,15; ТЗ=1,15; ТЗМ=1,15 | [17 empty] | Производство ремонтно-строительных работ осуществляется в стесненных условиях населенных пунктов: отдельных конструктивных решений объектов капитального строительства (кроме указанных в п.п. 10.2 и 10.3), объектов капитального строительства в целом ОЗП=1,15; ЭМ=1,15; ЗПМ=1,15; ТЗ=1,15; ТЗМ=1,15
| 1 | ОТ |  |  | 8: 10.81; 9: 1,15; 10: 14445.4 | [7 empty] | ОТ
|  | ЗТ |  |  | 4: чел.-ч; 5: 0,9; 6: 1,15; 7: 1202,67 | [8 empty] | ЗТ
|  | Итого по расценке |  |  | 8: 10.81; 10: 14445.4 | [9 empty] | Итого по расценке
|  | ФОТ |  |  | 10: 14445.4 | [8 empty] | ФОТ
| МДС81-33.2004 Прил.4 п.13 | НР Защита строительных конструкций и оборудования от коррозии |  |  | 4: %; 5: 90; 7: 90; 10: 13000.86 | [8 empty] | НР Защита строительных конструкций и оборудования от коррозии
| Письмо №АП-5536/06 от 18.11.04 Прил.1 п.13 | СП Защита строительных конструкций и оборудования от коррозии |  |  | 4: %; 5: 50; 7: 50; 10: 7222.7 | [8 empty] | СП Защита строительных конструкций и оборудования от коррозии
|  | Всего по позиции |  |  | 10: 34668.96 | [10 empty] | Всего по позиции
47 | ТЕР13-03-002-04 | Огрунтовка металлических поверхностей за два раза: грунтовкой ГФ-021 |  |  | 4: 100 м2 окрашиваемой поверхности; 7: 11,62 |  |  |  |  | Огрунтовка металлических поверхностей за два раза: грунтовкой ГФ-021
|  | Объем=700*1,66/100 | [16 empty] | Объем=700*1,66/100
|  | ПЗ=2 (ОЗП=2; ЭМ=2 к расх.; ЗПМ=2; МАТ=2 к расх.; ТЗ=2; ТЗМ=2) | [17 empty] | ПЗ=2 (ОЗП=2; ЭМ=2 к расх.; ЗПМ=2; МАТ=2 к расх.; ТЗ=2; ТЗМ=2)
| ОП п.1.13.7 | При нанесении лакокрасочных материалов ручным способом ОЗП=1,1; ТЗ=1,1 | [17 empty] | При нанесении лакокрасочных материалов ручным способом ОЗП=1,1; ТЗ=1,1
| Приказ от 04.08.2020 № 421/пр прил.10 табл.3 п.10.1 | Производство ремонтно-строительных работ осуществляется в стесненных условиях населенных пунктов: отдельных конструктивных решений объектов капитального строительства (кроме указанных в п.п. 10.2 и 10.3), объектов капитального строительства в целом ОЗП=1,15; ЭМ=1,15; ЗПМ=1,15; ТЗ=1,15; ТЗМ=1,15 | [17 empty] | Производство ремонтно-строительных работ осуществляется в стесненных условиях населенных пунктов: отдельных конструктивных решений объектов капитального строительства (кроме указанных в п.п. 10.2 и 10.3), объектов капитального строительства в целом ОЗП=1,15; ЭМ=1,15; ЗПМ=1,15; ТЗ=1,15; ТЗМ=1,15
| 1 | ОТ |  |  | 8: 79.65; 9: 2,53; 10: 2341.6 | [7 empty] | ОТ
| 2 | ЭМ |  |  | 8: 10.15; 9: 2,3; 10: 271.27 | [7 empty] | ЭМ
| 3 | в т.ч. ОТм |  |  | 8: 0.14; 9: 2,3; 10: 3.74 | [7 empty] | в т.ч. ОТм
| 4 | М |  |  | 8: 327.66; 9: 2; 10: 7614.82 | [7 empty] | М
|  | ЗТ |  |  | 4: чел.-ч; 5: 5,31; 6: 2,53; 7: 156,106566 | [8 empty] | ЗТ
|  | ЗТм |  |  | 4: чел.-ч; 5: 0,01; 6: 2,3; 7: 0,26726 | [8 empty] | ЗТм
|  | Итого по расценке |  |  | 8: 417.46; 10: 10227.69 | [9 empty] | Итого по расценке
|  | ФОТ |  |  | 10: 2345.34 | [8 empty] | ФОТ
| МДС81-33.2004 Прил.4 п.13 | НР Защита строительных конструкций и оборудования от коррозии |  |  | 4: %; 5: 90; 7: 90; 10: 2110.81 | [8 empty] | НР Защита строительных конструкций и оборудования от коррозии
| Письмо №АП-5536/06 от 18.11.04 Прил.1 п.13 | СП Защита строительных конструкций и оборудования от коррозии |  |  | 4: %; 5: 50; 7: 50; 10: 1172.67 | [8 empty] | СП Защита строительных конструкций и оборудования от коррозии
|  | Всего по позиции |  |  | 10: 13511.17 | [10 empty] | Всего по позиции
48 | ТЕР26-01-010-01 | Изоляция трубопроводов: матами минераловатными прошивными безобкладочными и в обкладках марки 125, изделиями минераловатными с гофрированной структурой |  |  | 4: 1 м3 изоляции; 7: 138,6 |  |  |  |  | Изоляция трубопроводов: матами минераловатными прошивными безобкладочными и в обкладках марки 125, изделиями минераловатными с гофрированной структурой
|  | Объем=700*0,198 | [16 empty] | Объем=700*0,198
| Приказ от 04.08.2020 № 421/пр прил.10 табл.3 п.10.1 | Производство ремонтно-строительных работ осуществляется в стесненных условиях населенных пунктов: отдельных конструктивных решений объектов капитального строительства (кроме указанных в п.п. 10.2 и 10.3), объектов капитального строительства в целом ОЗП=1,15; ЭМ=1,15; ЗПМ=1,15; ТЗ=1,15; ТЗМ=1,15 | [17 empty] | Производство ремонтно-строительных работ осуществляется в стесненных условиях населенных пунктов: отдельных конструктивных решений объектов капитального строительства (кроме указанных в п.п. 10.2 и 10.3), объектов капитального строительства в целом ОЗП=1,15; ЭМ=1,15; ЗПМ=1,15; ТЗ=1,15; ТЗМ=1,15
| 1 | ОТ |  |  | 8: 259.38; 9: 1,15; 10: 41342.58 | [7 empty] | ОТ
| 2 | ЭМ |  |  | 8: 61.64; 9: 1,15; 10: 9824.8 | [7 empty] | ЭМ
| 4 | М |  |  | 8: 1239.27; 10: 85250.09 | [7 empty] | М
|  | ЗТ |  |  | 4: чел.-ч; 5: 18,85; 6: 1,15; 7: 3004,5015 | [8 empty] | ЗТ
|  | Итого по расценке |  |  | 8: 936.1; 10: 136417.47 | [9 empty] | Итого по расценке
|  | ФОТ |  |  | 10: 41342.58 | [8 empty] | ФОТ
| МДС81-33.2004 Прил.4 п.20 | НР Теплоизоляционные работы |  |  | 4: %; 5: 100; 7: 100; 10: 41342.58 | [8 empty] | НР Теплоизоляционные работы
| Письмо №АП-5536/06 от 18.11.04 Прил.1 п.20 | СП Теплоизоляционные работы |  |  | 4: %; 5: 50; 7: 50; 10: 20671.29 | [8 empty] | СП Теплоизоляционные работы
|  | Всего по позиции |  |  | 10: 198431.34 | [10 empty] | Всего по позиции
49 | ТССЦ-104-0530 | Маты теплоизоляционные из стекловолокна URSA, марки М-15-9000-1200-100 |  |  | 4: м3; 7: 171,9; 8: 481.53; 10: 82775.01 |  |  |  |  | Маты теплоизоляционные из стекловолокна URSA, марки М-15-9000-1200-100
50 | ТЕР26-01-054-01 | Обертывание поверхности изоляции рулонными материалами насухо с проклейкой швов |  |  | 4: 100 м2 поверхности покрытия изоляции; 7: 16,03 |  |  |  |  | Обертывание поверхности изоляции рулонными материалами насухо с проклейкой швов
|  | Объем=700*2,29/100 | [16 empty] | Объем=700*2,29/100
| Приказ от 04.08.2020 № 421/пр прил.10 табл.3 п.10.1 | Производство ремонтно-строительных работ осуществляется в стесненных условиях населенных пунктов: отдельных конструктивных решений объектов капитального строительства (кроме указанных в п.п. 10.2 и 10.3), объектов капитального строительства в целом ОЗП=1,15; ЭМ=1,15; ЗПМ=1,15; ТЗ=1,15; ТЗМ=1,15 | [17 empty] | Производство ремонтно-строительных работ осуществляется в стесненных условиях населенных пунктов: отдельных конструктивных решений объектов капитального строительства (кроме указанных в п.п. 10.2 и 10.3), объектов капитального строительства в целом ОЗП=1,15; ЭМ=1,15; ЗПМ=1,15; ТЗ=1,15; ТЗМ=1,15
| 1 | ОТ |  |  | 8: 389.2; 9: 1,15; 10: 7174.71 | [7 empty] | ОТ
| 2 | ЭМ |  |  | 8: 64.1; 9: 1,15; 10: 1181.65 | [7 empty] | ЭМ
| 4 | М |  |  | 8: 1266.07; 10: 8887.83 | [7 empty] | М
|  | ЗТ |  |  | 4: чел.-ч; 5: 31,98; 6: 1,15; 7: 589,53531 | [8 empty] | ЗТ
|  | Итого по расценке |  |  | 8: 1007.75; 10: 17244.19 | [9 empty] | Итого по расценке
|  | ФОТ |  |  | 10: 7174.71 | [8 empty] | ФОТ
| МДС81-33.2004 Прил.4 п.20 | НР Теплоизоляционные работы |  |  | 4: %; 5: 100; 7: 100; 10: 7174.71 | [8 empty] | НР Теплоизоляционные работы
| Письмо №АП-5536/06 от 18.11.04 Прил.1 п.20 | СП Теплоизоляционные работы |  |  | 4: %; 5: 50; 7: 50; 10: 3587.36 | [8 empty] | СП Теплоизоляционные работы
|  | Всего по позиции |  |  | 10: 28006.26 | [10 empty] | Всего по позиции
51 | текущие цены | Гидро-пароизоляционая пленка Ондутис D (RV) Смарт |  |  | 4: м2; 7: 1843; 8: 3.56; 10: 6561.08 |  |  |  |  | Гидро-пароизоляционая пленка Ондутис D (RV) Смарт
|  | Цена=25,62/1,2/6 | [23 empty] | Цена=25,62/1,2/6
|  | Итого по разделу 3 Изоляционные работы. |  |  | 10: 374358.11 | [11 empty] | Итого по разделу 3 Изоляционные работы.
Раздел 4. ТК. | [16 empty] | Раздел 4. ТК.
Строительные работы. | [26 empty] | Строительные работы.
52 | ТЕРр66-8-1 | Демонтаж чугунных люков |  |  | 4: 1 люк; 7: 4 |  |  |  |  | Демонтаж чугунных люков
| Приказ от 04.08.2020 № 421/пр прил.10 табл.3 п.10.1 | Производство ремонтно-строительных работ осуществляется в стесненных условиях населенных пунктов: отдельных конструктивных решений объектов капитального строительства (кроме указанных в п.п. 10.2 и 10.3), объектов капитального строительства в целом ОЗП=1,15; ЭМ=1,15; ЗПМ=1,15; ТЗ=1,15; ТЗМ=1,15 | [17 empty] | Производство ремонтно-строительных работ осуществляется в стесненных условиях населенных пунктов: отдельных конструктивных решений объектов капитального строительства (кроме указанных в п.п. 10.2 и 10.3), объектов капитального строительства в целом ОЗП=1,15; ЭМ=1,15; ЗПМ=1,15; ТЗ=1,15; ТЗМ=1,15
| 1 | ОТ |  |  | 8: 25.17; 9: 1,15; 10: 115.78 | [7 empty] | ОТ
|  | ЗТ |  |  | 4: чел.-ч; 5: 2,27; 6: 1,15; 7: 10,442 | [8 empty] | ЗТ
|  | Итого по расценке |  |  | 8: 25.17; 10: 115.78 | [9 empty] | Итого по расценке
|  | ФОТ |  |  | 10: 115.78 | [8 empty] | ФОТ
| МДС81-33.2004 Прил.5 п.16.1 и Письмо №ВБ-338/02 от 08.02.08 | НР Наружные инженерные сети: демонтаж, разборка, очистка (ремонтно-строительные) |  |  | 4: %; 5: 74; 7: 74; 10: 85.68 | [8 empty] | НР Наружные инженерные сети: демонтаж, разборка, очистка (ремонтно-строительные)
| Письмо №АП-5536/06 Прил.2 п.16.1 | СП Наружные инженерные сети: демонтаж, разборка, очистка (ремонтно-строительные) |  |  | 4: %; 5: 50; 7: 50; 10: 57.89 | [8 empty] | СП Наружные инженерные сети: демонтаж, разборка, очистка (ремонтно-строительные)
|  | Всего по позиции |  |  | 10: 259.35 | [10 empty] | Всего по позиции
53 | ТЕР09-06-001-01 | Демонтаж: конструкций дверей, люков, лазов для автокоптилок и пароварочных камер |  |  | 4: 1 т конструкций; 7: 2,11 |  |  |  |  | Демонтаж: конструкций дверей, люков, лазов для автокоптилок и пароварочных камер
|  | Объем=3,5*3,2*2*94,2/1000 | [16 empty] | Объем=3,5*3,2*2*94,2/1000
| Приказ от 04.09.2019 № 507/пр табл.2 п.4 | Демонтаж (разборка) металлических конструкций ОЗП=0,7; ЭМ=0,7 к расх.; ЗПМ=0,7; МАТ=0 к расх.; ТЗ=0,7; ТЗМ=0,7 | [17 empty] | Демонтаж (разборка) металлических конструкций ОЗП=0,7; ЭМ=0,7 к расх.; ЗПМ=0,7; МАТ=0 к расх.; ТЗ=0,7; ТЗМ=0,7
| Приказ от 04.08.2020 № 421/пр прил.10 табл.3 п.10.1 | Производство ремонтно-строительных работ осуществляется в стесненных условиях населенных пунктов: отдельных конструктивных решений объектов капитального строительства (кроме указанных в п.п. 10.2 и 10.3), объектов капитального строительства в целом ОЗП=1,15; ЭМ=1,15; ЗПМ=1,15; ТЗ=1,15; ТЗМ=1,15 | [17 empty] | Производство ремонтно-строительных работ осуществляется в стесненных условиях населенных пунктов: отдельных конструктивных решений объектов капитального строительства (кроме указанных в п.п. 10.2 и 10.3), объектов капитального строительства в целом ОЗП=1,15; ЭМ=1,15; ЗПМ=1,15; ТЗ=1,15; ТЗМ=1,15
| 1 | ОТ |  |  | 8: 1074.77; 9: 0,805; 10: 1825.55 | [7 empty] | ОТ
| 2 | ЭМ |  |  | 8: 159.08; 9: 0,805; 10: 270.21 | [7 empty] | ЭМ
| 3 | в т.ч. ОТм |  |  | 8: 9.32; 9: 0,805; 10: 15.83 | [7 empty] | в т.ч. ОТм
| 4 | М |  |  | 8: 46.72; 9: 0; 10: 0 | [7 empty] | М
|  | ЗТ |  |  | 4: чел.-ч; 5: 89,49; 6: 0,805; 7: 152,0032395 | [8 empty] | ЗТ
|  | ЗТм |  |  | 4: чел.-ч; 5: 0,49; 6: 0,805; 7: 0,8322895 | [8 empty] | ЗТм
|  | Итого по расценке |  |  | 8: 1280.57; 10: 2095.76 | [9 empty] | Итого по расценке
|  | ФОТ |  |  | 10: 1841.38 | [8 empty] | ФОТ
| МДС81-33.2004 Прил.4 п.9 | НР Строительные металлические конструкции |  |  | 4: %; 5: 90; 7: 90; 10: 1657.24 | [8 empty] | НР Строительные металлические конструкции
| Письмо №АП-5536/06 от 18.11.04 Прил.1 п.9 | СП Строительные металлические конструкции |  |  | 4: %; 5: 50; 7: 50; 10: 920.69 | [8 empty] | СП Строительные металлические конструкции
|  | Всего по позиции |  |  | 10: 4673.69 | [10 empty] | Всего по позиции
54 | ТССЦпг-01-01-01-016 | Погрузочные работы при автомобильных перевозках: металлических конструкций массой от 1 до 3 т |  |  | 4: 1 т груза; 7: 2,11; 8: 13.51; 10: 28.51 |  |  |  |  | Погрузочные работы при автомобильных перевозках: металлических конструкций массой от 1 до 3 т
55 | ТССЦпг-03-21-01-005 | Перевозка грузов автомобилями-самосвалами грузоподъемностью 10 т, работающих вне карьера, на расстояние: до 5 км I класс груза |  |  | 4: 1 т груза; 7: 2,11; 8: 8.19; 10: 17.28 |  |  |  |  | Перевозка грузов автомобилями-самосвалами грузоподъемностью 10 т, работающих вне карьера, на расстояние: до 5 км I класс груза
56 | ТССЦпг-01-01-02-016 | Разгрузочные работы при автомобильных перевозках: металлических конструкций массой от 1 до 3 т |  |  | 4: 1 т груза; 7: 2,11; 8: 13.51; 10: 28.51 |  |  |  |  | Разгрузочные работы при автомобильных перевозках: металлических конструкций массой от 1 до 3 т
57 | ТЕР07-06-002-07 | Демонтаж плит перекрытий ТК площадью: до 5 м2 |  |  | 4: 100 шт. сборных конструкций; 7: 0,21 |  |  |  |  | Демонтаж плит перекрытий ТК площадью: до 5 м2
|  | Объем=(10+8+3) / 100 | [16 empty] | Объем=(10+8+3) / 100
| Приказ от 04.09.2019 № 507/пр табл.2 п.1 | Демонтаж (разборка) сборных бетонных и железобетонных строительных конструкций ОЗП=0,8; ЭМ=0,8 к расх.; ЗПМ=0,8; МАТ=0 к расх.; ТЗ=0,8; ТЗМ=0,8 | [17 empty] | Демонтаж (разборка) сборных бетонных и железобетонных строительных конструкций ОЗП=0,8; ЭМ=0,8 к расх.; ЗПМ=0,8; МАТ=0 к расх.; ТЗ=0,8; ТЗМ=0,8
| Приказ от 04.08.2020 № 421/пр прил.10 табл.3 п.10.1 | Производство ремонтно-строительных работ осуществляется в стесненных условиях населенных пунктов: отдельных конструктивных решений объектов капитального строительства (кроме указанных в п.п. 10.2 и 10.3), объектов капитального строительства в целом ОЗП=1,15; ЭМ=1,15; ЗПМ=1,15; ТЗ=1,15; ТЗМ=1,15 | [17 empty] | Производство ремонтно-строительных работ осуществляется в стесненных условиях населенных пунктов: отдельных конструктивных решений объектов капитального строительства (кроме указанных в п.п. 10.2 и 10.3), объектов капитального строительства в целом ОЗП=1,15; ЭМ=1,15; ЗПМ=1,15; ТЗ=1,15; ТЗМ=1,15
| 1 | ОТ |  |  | 8: 1587.88; 9: 0,92; 10: 306.78 | [7 empty] | ОТ
| 2 | ЭМ |  |  | 8: 6764.57; 9: 0,92; 10: 1306.91 | [7 empty] | ЭМ
| 3 | в т.ч. ОТм |  |  | 8: 1108.69; 9: 0,92; 10: 214.2 | [7 empty] | в т.ч. ОТм
| 4 | М |  |  | 8: 312.78; 9: 0; 10: 0 | [7 empty] | М
|  | ЗТ |  |  | 4: чел.-ч; 5: 119,84; 6: 0,92; 7: 23,153088 | [8 empty] | ЗТ
|  | ЗТм |  |  | 4: чел.-ч; 5: 58,26; 6: 0,92; 7: 11,255832 | [8 empty] | ЗТм
|  | Итого по расценке |  |  | 8: 8665.23; 10: 1613.69 | [9 empty] | Итого по расценке
|  | ФОТ |  |  | 10: 520.98 | [8 empty] | ФОТ
| МДС81-33.2004 Прил.4 п.7.1 | НР Бетонные и железобетонные сборные конструкции в промышленном строительстве |  |  | 4: %; 5: 130; 7: 130; 10: 677.27 | [8 empty] | НР Бетонные и железобетонные сборные конструкции в промышленном строительстве
| Письмо №АП-5536/06 от 18.11.04 Прил.1 п.7.1 | СП Бетонные и железобетонные сборные конструкции в промышленном строительстве |  |  | 4: %; 5: 50; 7: 50; 10: 260.49 | [8 empty] | СП Бетонные и железобетонные сборные конструкции в промышленном строительстве
|  | Всего по позиции |  |  | 10: 2551.45 | [10 empty] | Всего по позиции
58 | ТССЦпг-01-01-01-003 | Погрузочные работы при автомобильных перевозках: изделий из сборного железобетона, бетона, керамзитобетона массой до 3 т |  |  | 4: 1 т груза; 7: 34,62; 8: 13.9; 10: 481.22 |  |  |  |  | Погрузочные работы при автомобильных перевозках: изделий из сборного железобетона, бетона, керамзитобетона массой до 3 т
|  | Объем=4*0,115+10*2+8*1,53+3*0,64 | [16 empty] | Объем=4*0,115+10*2+8*1,53+3*0,64
59 | ТССЦпг-03-01-01-005 | Перевозка бетонных и ж/б изделий, стеновых и перегородочных материалов (кирпич, блоки, камни, плиты и панели), лесоматериалов круглых и пиломатериалов автомобилями бортовыми грузоподъемностью до 15 т, на расстояние до 5 км I класс груза |  |  | 4: 1 т груза; 7: 34,62; 8: 10.85; 10: 375.63 |  |  |  |  | Перевозка бетонных и ж/б изделий, стеновых и перегородочных материалов (кирпич, блоки, камни, плиты и панели), лесоматериалов круглых и пиломатериалов автомобилями бортовыми грузоподъемностью до 15 т, на расстояние до 5 км I класс груза
60 | ТССЦпг-01-01-02-003 | Разгрузочные работы при автомобильных перевозках: изделий из сборного железобетона, бетона, керамзитобетона массой до 3 т |  |  | 4: 1 т груза; 7: 34,62; 8: 13.9; 10: 481.22 |  |  |  |  | Разгрузочные работы при автомобильных перевозках: изделий из сборного железобетона, бетона, керамзитобетона массой до 3 т
61 | ТЕР01-02-068-01 | Водоотлив |  |  | 4: 100 м3 мокрого грунта; 7: 0,040736 |  |  |  |  | Водоотлив
|  | Объем=12/294,58 | [16 empty] | Объем=12/294,58
| Приказ от 04.08.2020 № 421/пр прил.10 табл.3 п.10.1 | Производство ремонтно-строительных работ осуществляется в стесненных условиях населенных пунктов: отдельных конструктивных решений объектов капитального строительства (кроме указанных в п.п. 10.2 и 10.3), объектов капитального строительства в целом ОЗП=1,15; ЭМ=1,15; ЗПМ=1,15; ТЗ=1,15; ТЗМ=1,15 | [17 empty] | Производство ремонтно-строительных работ осуществляется в стесненных условиях населенных пунктов: отдельных конструктивных решений объектов капитального строительства (кроме указанных в п.п. 10.2 и 10.3), объектов капитального строительства в целом ОЗП=1,15; ЭМ=1,15; ЗПМ=1,15; ТЗ=1,15; ТЗМ=1,15
| 2 | ЭМ |  |  | 8: 2285.94; 9: 1,15; 10: 107.09 | [7 empty] | ЭМ
|  | Итого по расценке |  |  | 8: 2285.94; 10: 107.09 | [9 empty] | Итого по расценке
|  | ФОТ | [19 empty] | ФОТ
| МДС81-33.2004 Прил.4 п.1.4 | НР Земляные работы, выполняемые по другим видам работ (подготовительным, сопутствующим, укрепительным) |  |  | 4: %; 5: 80; 7: 80 | [8 empty] | НР Земляные работы, выполняемые по другим видам работ (подготовительным, сопутствующим, укрепительным)
| Письмо №АП-5536/06 от 18.11.04 Прил.1 п.1.4 | СП Земляные работы, выполняемые по другим видам работ (подготовительным, сопутствующим, укрепительным) |  |  | 4: %; 5: 50; 7: 50 | [8 empty] | СП Земляные работы, выполняемые по другим видам работ (подготовительным, сопутствующим, укрепительным)
|  | Всего по позиции |  |  | 10: 107.09 | [10 empty] | Всего по позиции
62 | ТЕРр66-10-6 | Очистка камер: от мокрого ила и грязи без труб и арматуры |  |  | 4: 1 м3 ила, грязи; 7: 12,2 |  |  |  |  | Очистка камер: от мокрого ила и грязи без труб и арматуры
|  | Объем=5*5*0,2+3*3*4*0,2 | [16 empty] | Объем=5*5*0,2+3*3*4*0,2
| Приказ от 04.08.2020 № 421/пр прил.10 табл.3 п.10.1 | Производство ремонтно-строительных работ осуществляется в стесненных условиях населенных пунктов: отдельных конструктивных решений объектов капитального строительства (кроме указанных в п.п. 10.2 и 10.3), объектов капитального строительства в целом ОЗП=1,15; ЭМ=1,15; ЗПМ=1,15; ТЗ=1,15; ТЗМ=1,15 | [17 empty] | Производство ремонтно-строительных работ осуществляется в стесненных условиях населенных пунктов: отдельных конструктивных решений объектов капитального строительства (кроме указанных в п.п. 10.2 и 10.3), объектов капитального строительства в целом ОЗП=1,15; ЭМ=1,15; ЗПМ=1,15; ТЗ=1,15; ТЗМ=1,15
| 1 | ОТ |  |  | 8: 59.46; 9: 1,15; 10: 834.22 | [7 empty] | ОТ
| 2 | ЭМ |  |  | 8: 4.41; 9: 1,15; 10: 61.87 | [7 empty] | ЭМ
|  | ЗТ |  |  | 4: чел.-ч; 5: 5,45; 6: 1,15; 7: 76,4635 | [8 empty] | ЗТ
|  | Итого по расценке |  |  | 8: 63.87; 10: 896.09 | [9 empty] | Итого по расценке
|  | ФОТ |  |  | 10: 834.22 | [8 empty] | ФОТ
| МДС81-33.2004 Прил.5 п.16.1 и Письмо №ВБ-338/02 от 08.02.08 | НР Наружные инженерные сети: демонтаж, разборка, очистка (ремонтно-строительные) |  |  | 4: %; 5: 74; 7: 74; 10: 617.32 | [8 empty] | НР Наружные инженерные сети: демонтаж, разборка, очистка (ремонтно-строительные)
| Письмо №АП-5536/06 Прил.2 п.16.1 | СП Наружные инженерные сети: демонтаж, разборка, очистка (ремонтно-строительные) |  |  | 4: %; 5: 50; 7: 50; 10: 417.11 | [8 empty] | СП Наружные инженерные сети: демонтаж, разборка, очистка (ремонтно-строительные)
|  | Всего по позиции |  |  | 10: 1930.52 | [10 empty] | Всего по позиции
63 | ТЕРр53-17-1 | Ремонт стен из сплошных шлакобетонных камней |  |  | 4: 1 м3 кладки; 7: 1,2 |  |  |  |  | Ремонт стен из сплошных шлакобетонных камней
| Приказ от 04.08.2020 № 421/пр прил.10 табл.3 п.10.1 | Производство ремонтно-строительных работ осуществляется в стесненных условиях населенных пунктов: отдельных конструктивных решений объектов капитального строительства (кроме указанных в п.п. 10.2 и 10.3), объектов капитального строительства в целом ОЗП=1,15; ЭМ=1,15; ЗПМ=1,15; ТЗ=1,15; ТЗМ=1,15 | [17 empty] | Производство ремонтно-строительных работ осуществляется в стесненных условиях населенных пунктов: отдельных конструктивных решений объектов капитального строительства (кроме указанных в п.п. 10.2 и 10.3), объектов капитального строительства в целом ОЗП=1,15; ЭМ=1,15; ЗПМ=1,15; ТЗ=1,15; ТЗМ=1,15
| 1 | ОТ |  |  | 8: 167.11; 9: 1,15; 10: 230.61 | [7 empty] | ОТ
| 2 | ЭМ |  |  | 8: 9.27; 9: 1,15; 10: 12.79 | [7 empty] | ЭМ
| 3 | в т.ч. ОТм |  |  | 8: 4.38; 9: 1,15; 10: 6.04 | [7 empty] | в т.ч. ОТм
| 4 | М |  |  | 8: 743.6; 10: 892.32 | [7 empty] | М
|  | ЗТ |  |  | 4: чел.-ч; 5: 13,39; 6: 1,15; 7: 18,4782 | [8 empty] | ЗТ
|  | ЗТм |  |  | 4: чел.-ч; 5: 0,23; 6: 1,15; 7: 0,3174 | [8 empty] | ЗТм
|  | Итого по расценке |  |  | 8: 919.98; 10: 1135.72 | [9 empty] | Итого по расценке
|  | ФОТ |  |  | 10: 236.65 | [8 empty] | ФОТ
| МДС81-33.2004 Прил.5 п.3 | НР Стены (ремонтно-строительные) |  |  | 4: %; 5: 86; 7: 86; 10: 203.52 | [8 empty] | НР Стены (ремонтно-строительные)
| Письмо №АП-5536/06 Прил.2 п.3 | СП Стены (ремонтно-строительные) |  |  | 4: %; 5: 50; 7: 50; 10: 118.33 | [8 empty] | СП Стены (ремонтно-строительные)
|  | Всего по позиции |  |  | 10: 1457.57 | [10 empty] | Всего по позиции
64 | ТЕР07-06-002-07 | Устройство плит перекрытий ТК площадью: до 5 м2 |  |  | 4: 100 шт. сборных конструкций; 7: 0,29 |  |  |  |  | Устройство плит перекрытий ТК площадью: до 5 м2
|  | Объем=(14+8+7) / 100 | [16 empty] | Объем=(14+8+7) / 100
| Приказ от 04.08.2020 № 421/пр прил.10 табл.3 п.10.1 | Производство ремонтно-строительных работ осуществляется в стесненных условиях населенных пунктов: отдельных конструктивных решений объектов капитального строительства (кроме указанных в п.п. 10.2 и 10.3), объектов капитального строительства в целом ОЗП=1,15; ЭМ=1,15; ЗПМ=1,15; ТЗ=1,15; ТЗМ=1,15 | [17 empty] | Производство ремонтно-строительных работ осуществляется в стесненных условиях населенных пунктов: отдельных конструктивных решений объектов капитального строительства (кроме указанных в п.п. 10.2 и 10.3), объектов капитального строительства в целом ОЗП=1,15; ЭМ=1,15; ЗПМ=1,15; ТЗ=1,15; ТЗМ=1,15
| 1 | ОТ |  |  | 8: 1587.88; 9: 1,15; 10: 529.56 | [7 empty] | ОТ
| 2 | ЭМ |  |  | 8: 6764.57; 9: 1,15; 10: 2255.98 | [7 empty] | ЭМ
| 3 | в т.ч. ОТм |  |  | 8: 1108.69; 9: 1,15; 10: 369.75 | [7 empty] | в т.ч. ОТм
| 4 | М |  |  | 8: 312.78; 10: 90.71 | [7 empty] | М
|  | ЗТ |  |  | 4: чел.-ч; 5: 119,84; 6: 1,15; 7: 39,96664 | [8 empty] | ЗТ
|  | ЗТм |  |  | 4: чел.-ч; 5: 58,26; 6: 1,15; 7: 19,42971 | [8 empty] | ЗТм
|  | Итого по расценке |  |  | 8: 8665.23; 10: 2876.25 | [9 empty] | Итого по расценке
|  | ФОТ |  |  | 10: 899.31 | [8 empty] | ФОТ
| МДС81-33.2004 Прил.4 п.7.1 | НР Бетонные и железобетонные сборные конструкции в промышленном строительстве |  |  | 4: %; 5: 130; 7: 130; 10: 1169.1 | [8 empty] | НР Бетонные и железобетонные сборные конструкции в промышленном строительстве
| Письмо №АП-5536/06 от 18.11.04 Прил.1 п.7.1 | СП Бетонные и железобетонные сборные конструкции в промышленном строительстве |  |  | 4: %; 5: 50; 7: 50; 10: 449.66 | [8 empty] | СП Бетонные и железобетонные сборные конструкции в промышленном строительстве
|  | Всего по позиции |  |  | 10: 4495.01 | [10 empty] | Всего по позиции
65 | ТССЦ-403-3120 | Плиты железобетонные покрытий, перекрытий и днищ (ПО-5) |  |  | 4: м3; 7: 12,6; 8: 2580.06; 10: 32508.76 |  |  |  |  | Плиты железобетонные покрытий, перекрытий и днищ (ПО-5)
|  | Объем=14*0,9 | [16 empty] | Объем=14*0,9
66 | ТССЦ-403-3120 | Плиты железобетонные покрытий, перекрытий и днищ (ПО-4) |  |  | 4: м3; 7: 5,52; 8: 2580.06; 10: 14241.93 |  |  |  |  | Плиты железобетонные покрытий, перекрытий и днищ (ПО-4)
|  | Объем=8*0,69 | [16 empty] | Объем=8*0,69
67 | ТССЦ-403-3120 | Плиты железобетонные покрытий, перекрытий и днищ (П20д-3) |  |  | 4: м3; 7: 1,75; 8: 2580.06; 10: 4515.11 |  |  |  |  | Плиты железобетонные покрытий, перекрытий и днищ (П20д-3)
|  | Объем=7*0,25 | [16 empty] | Объем=7*0,25
68 | ТЕР23-04-011-01 | Установка люка |  |  | 4: 1 шт.; 7: 8 |  |  |  |  | Установка люка
| Приказ от 04.08.2020 № 421/пр прил.10 табл.3 п.10.1 | Производство ремонтно-строительных работ осуществляется в стесненных условиях населенных пунктов: отдельных конструктивных решений объектов капитального строительства (кроме указанных в п.п. 10.2 и 10.3), объектов капитального строительства в целом ОЗП=1,15; ЭМ=1,15; ЗПМ=1,15; ТЗ=1,15; ТЗМ=1,15 | [17 empty] | Производство ремонтно-строительных работ осуществляется в стесненных условиях населенных пунктов: отдельных конструктивных решений объектов капитального строительства (кроме указанных в п.п. 10.2 и 10.3), объектов капитального строительства в целом ОЗП=1,15; ЭМ=1,15; ЗПМ=1,15; ТЗ=1,15; ТЗМ=1,15
| 1 | ОТ |  |  | 8: 15.94; 9: 1,15; 10: 146.65 | [7 empty] | ОТ
| 2 | ЭМ |  |  | 8: 7.64; 9: 1,15; 10: 70.29 | [7 empty] | ЭМ
| 4 | М |  |  | 8: 612.15; 10: 3.84 | [7 empty] | М
|  | ЗТ |  |  | 4: чел.-ч; 5: 1,31; 6: 1,15; 7: 12,052 | [8 empty] | ЗТ
|  | Итого по расценке |  |  | 8: 24.06; 10: 220.78 | [9 empty] | Итого по расценке
|  | ФОТ |  |  | 10: 146.65 | [8 empty] | ФОТ
| МДС81-33.2004 Прил.4 п.18 | НР Наружные сети водопровода, канализации, теплоснабжения, газопровода |  |  | 4: %; 5: 130; 7: 130; 10: 190.65 | [8 empty] | НР Наружные сети водопровода, канализации, теплоснабжения, газопровода
| Письмо №АП-5536/06 от 18.11.04 Прил.1 п.18 | СП Наружные сети водопровода, канализации, теплоснабжения, газопровода |  |  | 4: %; 5: 50; 7: 50; 10: 73.33 | [8 empty] | СП Наружные сети водопровода, канализации, теплоснабжения, газопровода
|  | Всего по позиции |  |  | 10: 484.76 | [10 empty] | Всего по позиции
69 | текущие цены | Люк Т |  |  | 4: шт; 7: 8; 8: 169.02; 10: 1352.16 |  |  |  |  | Люк Т
|  | Цена=1014,14/6 | [23 empty] | Цена=1014,14/6
Монтажные работы. | [26 empty] | Монтажные работы.
70 | ТЕРр66-26-3 | Демонтаж задвижек диаметром: до 150 мм |  |  | 4: 1 задвижка; 7: 2 |  |  |  |  | Демонтаж задвижек диаметром: до 150 мм
| Приказ от 04.08.2020 № 421/пр прил.10 табл.3 п.10.1 | Производство ремонтно-строительных работ осуществляется в стесненных условиях населенных пунктов: отдельных конструктивных решений объектов капитального строительства (кроме указанных в п.п. 10.2 и 10.3), объектов капитального строительства в целом ОЗП=1,15; ЭМ=1,15; ЗПМ=1,15; ТЗ=1,15; ТЗМ=1,15 | [17 empty] | Производство ремонтно-строительных работ осуществляется в стесненных условиях населенных пунктов: отдельных конструктивных решений объектов капитального строительства (кроме указанных в п.п. 10.2 и 10.3), объектов капитального строительства в целом ОЗП=1,15; ЭМ=1,15; ЗПМ=1,15; ТЗ=1,15; ТЗМ=1,15
| 1 | ОТ |  |  | 8: 22.64; 9: 1,15; 10: 52.07 | [7 empty] | ОТ
| 2 | ЭМ |  |  | 8: 10.92; 9: 1,15; 10: 25.12 | [7 empty] | ЭМ
|  | ЗТ |  |  | 4: чел.-ч; 5: 1,86; 6: 1,15; 7: 4,278 | [8 empty] | ЗТ
|  | Итого по расценке |  |  | 8: 33.56; 10: 77.19 | [9 empty] | Итого по расценке
|  | ФОТ |  |  | 10: 52.07 | [8 empty] | ФОТ
| МДС81-33.2004 Прил.5 п.16.1 и Письмо №ВБ-338/02 от 08.02.08 | НР Наружные инженерные сети: демонтаж, разборка, очистка (ремонтно-строительные) |  |  | 4: %; 5: 74; 7: 74; 10: 38.53 | [8 empty] | НР Наружные инженерные сети: демонтаж, разборка, очистка (ремонтно-строительные)
| Письмо №АП-5536/06 Прил.2 п.16.1 | СП Наружные инженерные сети: демонтаж, разборка, очистка (ремонтно-строительные) |  |  | 4: %; 5: 50; 7: 50; 10: 26.04 | [8 empty] | СП Наружные инженерные сети: демонтаж, разборка, очистка (ремонтно-строительные)
|  | Всего по позиции |  |  | 10: 141.76 | [10 empty] | Всего по позиции
71 | ТЕРр66-26-5 | Демонтаж задвижек диаметром: 250 мм |  |  | 4: 1 задвижка; 7: 2 |  |  |  |  | Демонтаж задвижек диаметром: 250 мм
| Приказ от 04.08.2020 № 421/пр прил.10 табл.3 п.10.1 | Производство ремонтно-строительных работ осуществляется в стесненных условиях населенных пунктов: отдельных конструктивных решений объектов капитального строительства (кроме указанных в п.п. 10.2 и 10.3), объектов капитального строительства в целом ОЗП=1,15; ЭМ=1,15; ЗПМ=1,15; ТЗ=1,15; ТЗМ=1,15 | [17 empty] | Производство ремонтно-строительных работ осуществляется в стесненных условиях населенных пунктов: отдельных конструктивных решений объектов капитального строительства (кроме указанных в п.п. 10.2 и 10.3), объектов капитального строительства в целом ОЗП=1,15; ЭМ=1,15; ЗПМ=1,15; ТЗ=1,15; ТЗМ=1,15
| 1 | ОТ |  |  | 8: 39.8; 9: 1,15; 10: 91.54 | [7 empty] | ОТ
| 2 | ЭМ |  |  | 8: 138.39; 9: 1,15; 10: 318.3 | [7 empty] | ЭМ
| 3 | в т.ч. ОТм |  |  | 8: 19.03; 9: 1,15; 10: 43.77 | [7 empty] | в т.ч. ОТм
|  | ЗТ |  |  | 4: чел.-ч; 5: 3,27; 6: 1,15; 7: 7,521 | [8 empty] | ЗТ
|  | ЗТм |  |  | 4: чел.-ч; 5: 1; 6: 1,15; 7: 2,3 | [8 empty] | ЗТм
|  | Итого по расценке |  |  | 8: 178.19; 10: 409.84 | [9 empty] | Итого по расценке
|  | ФОТ |  |  | 10: 135.31 | [8 empty] | ФОТ
| МДС81-33.2004 Прил.5 п.16.1 и Письмо №ВБ-338/02 от 08.02.08 | НР Наружные инженерные сети: демонтаж, разборка, очистка (ремонтно-строительные) |  |  | 4: %; 5: 74; 7: 74; 10: 100.13 | [8 empty] | НР Наружные инженерные сети: демонтаж, разборка, очистка (ремонтно-строительные)
| Письмо №АП-5536/06 Прил.2 п.16.1 | СП Наружные инженерные сети: демонтаж, разборка, очистка (ремонтно-строительные) |  |  | 4: %; 5: 50; 7: 50; 10: 67.66 | [8 empty] | СП Наружные инженерные сети: демонтаж, разборка, очистка (ремонтно-строительные)
|  | Всего по позиции |  |  | 10: 577.63 | [10 empty] | Всего по позиции
72 | ТЕРр66-26-4 | Демонтаж задвижек диаметром: до 200 мм |  |  | 4: 1 задвижка; 7: 2 |  |  |  |  | Демонтаж задвижек диаметром: до 200 мм
| Приказ от 04.08.2020 № 421/пр прил.10 табл.3 п.10.1 | Производство ремонтно-строительных работ осуществляется в стесненных условиях населенных пунктов: отдельных конструктивных решений объектов капитального строительства (кроме указанных в п.п. 10.2 и 10.3), объектов капитального строительства в целом ОЗП=1,15; ЭМ=1,15; ЗПМ=1,15; ТЗ=1,15; ТЗМ=1,15 | [17 empty] | Производство ремонтно-строительных работ осуществляется в стесненных условиях населенных пунктов: отдельных конструктивных решений объектов капитального строительства (кроме указанных в п.п. 10.2 и 10.3), объектов капитального строительства в целом ОЗП=1,15; ЭМ=1,15; ЗПМ=1,15; ТЗ=1,15; ТЗМ=1,15
| 1 | ОТ |  |  | 8: 29.82; 9: 1,15; 10: 68.59 | [7 empty] | ОТ
| 2 | ЭМ |  |  | 8: 58.08; 9: 1,15; 10: 133.58 | [7 empty] | ЭМ
| 3 | в т.ч. ОТм |  |  | 8: 7.04; 9: 1,15; 10: 16.19 | [7 empty] | в т.ч. ОТм
|  | ЗТ |  |  | 4: чел.-ч; 5: 2,45; 6: 1,15; 7: 5,635 | [8 empty] | ЗТ
|  | ЗТм |  |  | 4: чел.-ч; 5: 0,37; 6: 1,15; 7: 0,851 | [8 empty] | ЗТм
|  | Итого по расценке |  |  | 8: 87.9; 10: 202.17 | [9 empty] | Итого по расценке
|  | ФОТ |  |  | 10: 84.78 | [8 empty] | ФОТ
| МДС81-33.2004 Прил.5 п.16.1 и Письмо №ВБ-338/02 от 08.02.08 | НР Наружные инженерные сети: демонтаж, разборка, очистка (ремонтно-строительные) |  |  | 4: %; 5: 74; 7: 74; 10: 62.74 | [8 empty] | НР Наружные инженерные сети: демонтаж, разборка, очистка (ремонтно-строительные)
| Письмо №АП-5536/06 Прил.2 п.16.1 | СП Наружные инженерные сети: демонтаж, разборка, очистка (ремонтно-строительные) |  |  | 4: %; 5: 50; 7: 50; 10: 42.39 | [8 empty] | СП Наружные инженерные сети: демонтаж, разборка, очистка (ремонтно-строительные)
|  | Всего по позиции |  |  | 10: 307.3 | [10 empty] | Всего по позиции
73 | ТЕРр66-26-7 | Демонтаж задвижек диаметром: до 500 мм |  |  | 4: 1 задвижка; 7: 2 |  |  |  |  | Демонтаж задвижек диаметром: до 500 мм
| Приказ от 04.08.2020 № 421/пр прил.10 табл.3 п.10.1 | Производство ремонтно-строительных работ осуществляется в стесненных условиях населенных пунктов: отдельных конструктивных решений объектов капитального строительства (кроме указанных в п.п. 10.2 и 10.3), объектов капитального строительства в целом ОЗП=1,15; ЭМ=1,15; ЗПМ=1,15; ТЗ=1,15; ТЗМ=1,15 | [17 empty] | Производство ремонтно-строительных работ осуществляется в стесненных условиях населенных пунктов: отдельных конструктивных решений объектов капитального строительства (кроме указанных в п.п. 10.2 и 10.3), объектов капитального строительства в целом ОЗП=1,15; ЭМ=1,15; ЗПМ=1,15; ТЗ=1,15; ТЗМ=1,15
| 1 | ОТ |  |  | 8: 83.97; 9: 1,15; 10: 193.13 | [7 empty] | ОТ
| 2 | ЭМ |  |  | 8: 221.24; 9: 1,15; 10: 508.85 | [7 empty] | ЭМ
| 3 | в т.ч. ОТм |  |  | 8: 31.4; 9: 1,15; 10: 72.22 | [7 empty] | в т.ч. ОТм
|  | ЗТ |  |  | 4: чел.-ч; 5: 6,9; 6: 1,15; 7: 15,87 | [8 empty] | ЗТ
|  | ЗТм |  |  | 4: чел.-ч; 5: 1,65; 6: 1,15; 7: 3,795 | [8 empty] | ЗТм
|  | Итого по расценке |  |  | 8: 305.21; 10: 701.98 | [9 empty] | Итого по расценке
|  | ФОТ |  |  | 10: 265.35 | [8 empty] | ФОТ
| МДС81-33.2004 Прил.5 п.16.1 и Письмо №ВБ-338/02 от 08.02.08 | НР Наружные инженерные сети: демонтаж, разборка, очистка (ремонтно-строительные) |  |  | 4: %; 5: 74; 7: 74; 10: 196.36 | [8 empty] | НР Наружные инженерные сети: демонтаж, разборка, очистка (ремонтно-строительные)
| Письмо №АП-5536/06 Прил.2 п.16.1 | СП Наружные инженерные сети: демонтаж, разборка, очистка (ремонтно-строительные) |  |  | 4: %; 5: 50; 7: 50; 10: 132.68 | [8 empty] | СП Наружные инженерные сети: демонтаж, разборка, очистка (ремонтно-строительные)
|  | Всего по позиции |  |  | 10: 1031.02 | [10 empty] | Всего по позиции
74 | ТЕРр66-26-2 | Демонтаж задвижек диаметром: до 100 мм |  |  | 4: 1 задвижка; 7: 6 |  |  |  |  | Демонтаж задвижек диаметром: до 100 мм
| Приказ от 04.08.2020 № 421/пр прил.10 табл.3 п.10.1 | Производство ремонтно-строительных работ осуществляется в стесненных условиях населенных пунктов: отдельных конструктивных решений объектов капитального строительства (кроме указанных в п.п. 10.2 и 10.3), объектов капитального строительства в целом ОЗП=1,15; ЭМ=1,15; ЗПМ=1,15; ТЗ=1,15; ТЗМ=1,15 | [17 empty] | Производство ремонтно-строительных работ осуществляется в стесненных условиях населенных пунктов: отдельных конструктивных решений объектов капитального строительства (кроме указанных в п.п. 10.2 и 10.3), объектов капитального строительства в целом ОЗП=1,15; ЭМ=1,15; ЗПМ=1,15; ТЗ=1,15; ТЗМ=1,15
| 1 | ОТ |  |  | 8: 13.87; 9: 1,15; 10: 95.7 | [7 empty] | ОТ
| 2 | ЭМ |  |  | 8: 10.92; 9: 1,15; 10: 75.35 | [7 empty] | ЭМ
|  | ЗТ |  |  | 4: чел.-ч; 5: 1,14; 6: 1,15; 7: 7,866 | [8 empty] | ЗТ
|  | Итого по расценке |  |  | 8: 24.79; 10: 171.05 | [9 empty] | Итого по расценке
|  | ФОТ |  |  | 10: 95.7 | [8 empty] | ФОТ
| МДС81-33.2004 Прил.5 п.16.1 и Письмо №ВБ-338/02 от 08.02.08 | НР Наружные инженерные сети: демонтаж, разборка, очистка (ремонтно-строительные) |  |  | 4: %; 5: 74; 7: 74; 10: 70.82 | [8 empty] | НР Наружные инженерные сети: демонтаж, разборка, очистка (ремонтно-строительные)
| Письмо №АП-5536/06 Прил.2 п.16.1 | СП Наружные инженерные сети: демонтаж, разборка, очистка (ремонтно-строительные) |  |  | 4: %; 5: 50; 7: 50; 10: 47.85 | [8 empty] | СП Наружные инженерные сети: демонтаж, разборка, очистка (ремонтно-строительные)
|  | Всего по позиции |  |  | 10: 289.72 | [10 empty] | Всего по позиции
75 | ТЕРр66-26-1 | Демонтаж задвижек диаметром: до 50 мм |  |  | 4: 1 задвижка; 7: 2 |  |  |  |  | Демонтаж задвижек диаметром: до 50 мм
| Приказ от 04.08.2020 № 421/пр прил.10 табл.3 п.10.1 | Производство ремонтно-строительных работ осуществляется в стесненных условиях населенных пунктов: отдельных конструктивных решений объектов капитального строительства (кроме указанных в п.п. 10.2 и 10.3), объектов капитального строительства в целом ОЗП=1,15; ЭМ=1,15; ЗПМ=1,15; ТЗ=1,15; ТЗМ=1,15 | [17 empty] | Производство ремонтно-строительных работ осуществляется в стесненных условиях населенных пунктов: отдельных конструктивных решений объектов капитального строительства (кроме указанных в п.п. 10.2 и 10.3), объектов капитального строительства в целом ОЗП=1,15; ЭМ=1,15; ЗПМ=1,15; ТЗ=1,15; ТЗМ=1,15
| 1 | ОТ |  |  | 8: 7.42; 9: 1,15; 10: 17.07 | [7 empty] | ОТ
| 2 | ЭМ |  |  | 8: 10.92; 9: 1,15; 10: 25.12 | [7 empty] | ЭМ
|  | ЗТ |  |  | 4: чел.-ч; 5: 0,61; 6: 1,15; 7: 1,403 | [8 empty] | ЗТ
|  | Итого по расценке |  |  | 8: 18.34; 10: 42.19 | [9 empty] | Итого по расценке
|  | ФОТ |  |  | 10: 17.07 | [8 empty] | ФОТ
| МДС81-33.2004 Прил.5 п.16.1 и Письмо №ВБ-338/02 от 08.02.08 | НР Наружные инженерные сети: демонтаж, разборка, очистка (ремонтно-строительные) |  |  | 4: %; 5: 74; 7: 74; 10: 12.63 | [8 empty] | НР Наружные инженерные сети: демонтаж, разборка, очистка (ремонтно-строительные)
| Письмо №АП-5536/06 Прил.2 п.16.1 | СП Наружные инженерные сети: демонтаж, разборка, очистка (ремонтно-строительные) |  |  | 4: %; 5: 50; 7: 50; 10: 8.54 | [8 empty] | СП Наружные инженерные сети: демонтаж, разборка, очистка (ремонтно-строительные)
|  | Всего по позиции |  |  | 10: 63.36 | [10 empty] | Всего по позиции
76 | ТЕРр66-26-5 | Демонтаж затворов диаметром: 250 мм |  |  | 4: 1 задвижка; 7: 2 |  |  |  |  | Демонтаж затворов диаметром: 250 мм
| Приказ от 04.08.2020 № 421/пр прил.10 табл.3 п.10.1 | Производство ремонтно-строительных работ осуществляется в стесненных условиях населенных пунктов: отдельных конструктивных решений объектов капитального строительства (кроме указанных в п.п. 10.2 и 10.3), объектов капитального строительства в целом ОЗП=1,15; ЭМ=1,15; ЗПМ=1,15; ТЗ=1,15; ТЗМ=1,15 | [17 empty] | Производство ремонтно-строительных работ осуществляется в стесненных условиях населенных пунктов: отдельных конструктивных решений объектов капитального строительства (кроме указанных в п.п. 10.2 и 10.3), объектов капитального строительства в целом ОЗП=1,15; ЭМ=1,15; ЗПМ=1,15; ТЗ=1,15; ТЗМ=1,15
| 1 | ОТ |  |  | 8: 39.8; 9: 1,15; 10: 91.54 | [7 empty] | ОТ
| 2 | ЭМ |  |  | 8: 138.39; 9: 1,15; 10: 318.3 | [7 empty] | ЭМ
| 3 | в т.ч. ОТм |  |  | 8: 19.03; 9: 1,15; 10: 43.77 | [7 empty] | в т.ч. ОТм
|  | ЗТ |  |  | 4: чел.-ч; 5: 3,27; 6: 1,15; 7: 7,521 | [8 empty] | ЗТ
|  | ЗТм |  |  | 4: чел.-ч; 5: 1; 6: 1,15; 7: 2,3 | [8 empty] | ЗТм
|  | Итого по расценке |  |  | 8: 178.19; 10: 409.84 | [9 empty] | Итого по расценке
|  | ФОТ |  |  | 10: 135.31 | [8 empty] | ФОТ
| МДС81-33.2004 Прил.5 п.16.1 и Письмо №ВБ-338/02 от 08.02.08 | НР Наружные инженерные сети: демонтаж, разборка, очистка (ремонтно-строительные) |  |  | 4: %; 5: 74; 7: 74; 10: 100.13 | [8 empty] | НР Наружные инженерные сети: демонтаж, разборка, очистка (ремонтно-строительные)
| Письмо №АП-5536/06 Прил.2 п.16.1 | СП Наружные инженерные сети: демонтаж, разборка, очистка (ремонтно-строительные) |  |  | 4: %; 5: 50; 7: 50; 10: 67.66 | [8 empty] | СП Наружные инженерные сети: демонтаж, разборка, очистка (ремонтно-строительные)
|  | Всего по позиции |  |  | 10: 577.63 | [10 empty] | Всего по позиции
77 | ТЕРр66-26-4 | Демонтаж затворов диаметром: 200 мм |  |  | 4: 1 задвижка; 7: 2 |  |  |  |  | Демонтаж затворов диаметром: 200 мм
| Приказ от 04.08.2020 № 421/пр прил.10 табл.3 п.10.1 | Производство ремонтно-строительных работ осуществляется в стесненных условиях населенных пунктов: отдельных конструктивных решений объектов капитального строительства (кроме указанных в п.п. 10.2 и 10.3), объектов капитального строительства в целом ОЗП=1,15; ЭМ=1,15; ЗПМ=1,15; ТЗ=1,15; ТЗМ=1,15 | [17 empty] | Производство ремонтно-строительных работ осуществляется в стесненных условиях населенных пунктов: отдельных конструктивных решений объектов капитального строительства (кроме указанных в п.п. 10.2 и 10.3), объектов капитального строительства в целом ОЗП=1,15; ЭМ=1,15; ЗПМ=1,15; ТЗ=1,15; ТЗМ=1,15
| 1 | ОТ |  |  | 8: 29.82; 9: 1,15; 10: 68.59 | [7 empty] | ОТ
| 2 | ЭМ |  |  | 8: 58.08; 9: 1,15; 10: 133.58 | [7 empty] | ЭМ
| 3 | в т.ч. ОТм |  |  | 8: 7.04; 9: 1,15; 10: 16.19 | [7 empty] | в т.ч. ОТм
|  | ЗТ |  |  | 4: чел.-ч; 5: 2,45; 6: 1,15; 7: 5,635 | [8 empty] | ЗТ
|  | ЗТм |  |  | 4: чел.-ч; 5: 0,37; 6: 1,15; 7: 0,851 | [8 empty] | ЗТм
|  | Итого по расценке |  |  | 8: 87.9; 10: 202.17 | [9 empty] | Итого по расценке
|  | ФОТ |  |  | 10: 84.78 | [8 empty] | ФОТ
| МДС81-33.2004 Прил.5 п.16.1 и Письмо №ВБ-338/02 от 08.02.08 | НР Наружные инженерные сети: демонтаж, разборка, очистка (ремонтно-строительные) |  |  | 4: %; 5: 74; 7: 74; 10: 62.74 | [8 empty] | НР Наружные инженерные сети: демонтаж, разборка, очистка (ремонтно-строительные)
| Письмо №АП-5536/06 Прил.2 п.16.1 | СП Наружные инженерные сети: демонтаж, разборка, очистка (ремонтно-строительные) |  |  | 4: %; 5: 50; 7: 50; 10: 42.39 | [8 empty] | СП Наружные инженерные сети: демонтаж, разборка, очистка (ремонтно-строительные)
|  | Всего по позиции |  |  | 10: 307.3 | [10 empty] | Всего по позиции
78 | ТССЦпг-01-01-01-014 | Погрузочные работы при автомобильных перевозках: изделий металлических (армокаркасы, заготовки трубные и др.) |  |  | 4: 1 т груза; 7: 3,4176; 8: 10.81; 10: 36.94 |  |  |  |  | Погрузочные работы при автомобильных перевозках: изделий металлических (армокаркасы, заготовки трубные и др.)
|  | Объем=(2*71,4+2*167,6+2*129+2*1150+6*47+2*20+2*17,5+2*12,3)/1000 | [16 empty] | Объем=(2*71,4+2*167,6+2*129+2*1150+6*47+2*20+2*17,5+2*12,3)/1000
79 | ТССЦпг-03-21-01-005 | Перевозка грузов автомобилями-самосвалами грузоподъемностью 10 т, работающих вне карьера, на расстояние: до 5 км I класс груза |  |  | 4: 1 т груза; 7: 3,4176; 8: 8.19; 10: 27.99 |  |  |  |  | Перевозка грузов автомобилями-самосвалами грузоподъемностью 10 т, работающих вне карьера, на расстояние: до 5 км I класс груза
80 | ТЕР22-06-005-06 | Врезка в существующие сети из стальных труб стальных штуцеров (патрубков) диаметром: 250 мм |  |  | 4: 1 врезка; 7: 4 |  |  |  |  | Врезка в существующие сети из стальных труб стальных штуцеров (патрубков) диаметром: 250 мм
| Приказ от 04.08.2020 № 421/пр прил.10 табл.3 п.10.1 | Производство ремонтно-строительных работ осуществляется в стесненных условиях населенных пунктов: отдельных конструктивных решений объектов капитального строительства (кроме указанных в п.п. 10.2 и 10.3), объектов капитального строительства в целом ОЗП=1,15; ЭМ=1,15; ЗПМ=1,15; ТЗ=1,15; ТЗМ=1,15 | [17 empty] | Производство ремонтно-строительных работ осуществляется в стесненных условиях населенных пунктов: отдельных конструктивных решений объектов капитального строительства (кроме указанных в п.п. 10.2 и 10.3), объектов капитального строительства в целом ОЗП=1,15; ЭМ=1,15; ЗПМ=1,15; ТЗ=1,15; ТЗМ=1,15
| 1 | ОТ |  |  | 8: 88.2; 9: 1,15; 10: 405.72 | [7 empty] | ОТ
| 2 | ЭМ |  |  | 8: 379.13; 9: 1,15; 10: 1744 | [7 empty] | ЭМ
| 3 | в т.ч. ОТм |  |  | 8: 46.81; 9: 1,15; 10: 215.33 | [7 empty] | в т.ч. ОТм
| 4 | М |  |  | 8: 189.87; 10: 159.8 | [7 empty] | М
|  | ЗТ |  |  | 4: чел.-ч; 5: 5,72; 6: 1,15; 7: 26,312 | [8 empty] | ЗТ
|  | ЗТм |  |  | 4: чел.-ч; 5: 2,46; 6: 1,15; 7: 11,316 | [8 empty] | ЗТм
|  | Итого по расценке |  |  | 8: 507.28; 10: 2309.52 | [9 empty] | Итого по расценке
|  | ФОТ |  |  | 10: 621.05 | [8 empty] | ФОТ
| МДС81-33.2004 Прил.4 п.18 | НР Наружные сети водопровода, канализации, теплоснабжения, газопровода |  |  | 4: %; 5: 130; 7: 130; 10: 807.37 | [8 empty] | НР Наружные сети водопровода, канализации, теплоснабжения, газопровода
| Письмо №АП-5536/06 от 18.11.04 Прил.1 п.18 | СП Наружные сети водопровода, канализации, теплоснабжения, газопровода |  |  | 4: %; 5: 50; 7: 50; 10: 310.53 | [8 empty] | СП Наружные сети водопровода, канализации, теплоснабжения, газопровода
|  | Всего по позиции |  |  | 10: 3427.42 | [10 empty] | Всего по позиции
81 | ТССЦ-103-0475 | Трубы стальные бесшовные, горячедеформированные со снятой фаской из стали марок 15, 20, 25, наружным диаметром 273 мм, толщина стенки 8 мм |  |  | 4: м; 7: 1,6; 8: 521.82; 10: 834.91 |  |  |  |  | Трубы стальные бесшовные, горячедеформированные со снятой фаской из стали марок 15, 20, 25, наружным диаметром 273 мм, толщина стенки 8 мм
82 | ТЕР24-01-001-08 | Прокладка трубопроводов в каналах и надземная при условном давлении 0,6 МПа, температуре 115°С, диаметр труб: 250 мм |  |  | 4: 1 км трубопровода; 7: 0,003048 |  |  |  |  | Прокладка трубопроводов в каналах и надземная при условном давлении 0,6 МПа, температуре 115°С, диаметр труб: 250 мм
|  | Объем=4*0,762/1000 | [16 empty] | Объем=4*0,762/1000
| Приказ от 04.08.2020 № 421/пр прил.10 табл.3 п.10.1 | Производство ремонтно-строительных работ осуществляется в стесненных условиях населенных пунктов: отдельных конструктивных решений объектов капитального строительства (кроме указанных в п.п. 10.2 и 10.3), объектов капитального строительства в целом ОЗП=1,15; ЭМ=1,15; ЗПМ=1,15; ТЗ=1,15; ТЗМ=1,15 | [17 empty] | Производство ремонтно-строительных работ осуществляется в стесненных условиях населенных пунктов: отдельных конструктивных решений объектов капитального строительства (кроме указанных в п.п. 10.2 и 10.3), объектов капитального строительства в целом ОЗП=1,15; ЭМ=1,15; ЗПМ=1,15; ТЗ=1,15; ТЗМ=1,15
| 1 | ОТ |  |  | 8: 11145.6; 9: 1,15; 10: 39.07 | [7 empty] | ОТ
| 2 | ЭМ |  |  | 8: 25954.39; 9: 1,15; 10: 90.98 | [7 empty] | ЭМ
| 3 | в т.ч. ОТм |  |  | 8: 2566.15; 9: 1,15; 10: 8.99 | [7 empty] | в т.ч. ОТм
| 4 | М |  |  | 8: 538361.18; 10: 34.51 | [7 empty] | М
|  | ЗТ |  |  | 4: чел.-ч; 5: 810; 6: 1,15; 7: 2,839212 | [8 empty] | ЗТ
|  | ЗТм |  |  | 4: чел.-ч; 5: 147,99; 6: 1,15; 7: 0,5187345 | [8 empty] | ЗТм
|  | Итого по расценке |  |  | 8: 48422.97; 10: 164.56 | [9 empty] | Итого по расценке
|  | ФОТ |  |  | 10: 48.06 | [8 empty] | ФОТ
| МДС81-33.2004 Прил.4 п.18 | НР Наружные сети водопровода, канализации, теплоснабжения, газопровода |  |  | 4: %; 5: 130; 7: 130; 10: 62.48 | [8 empty] | НР Наружные сети водопровода, канализации, теплоснабжения, газопровода
| Письмо №АП-5536/06 от 18.11.04 Прил.1 п.18 | СП Наружные сети водопровода, канализации, теплоснабжения, газопровода |  |  | 4: %; 5: 50; 7: 50; 10: 24.03 | [8 empty] | СП Наружные сети водопровода, канализации, теплоснабжения, газопровода
|  | Всего по позиции |  |  | 10: 251.07 | [10 empty] | Всего по позиции
83 | ТССЦ-507-2041 | Отводы 90 град. с радиусом кривизны R=1,5 Ду на Ру до 16 МПа (160 кгс/см2), диаметром условного прохода 250 мм, наружным диаметром 273 мм, толщиной стенки 9 мм |  |  | 4: шт.; 7: 4; 8: 442.62; 10: 1770.48 |  |  |  |  | Отводы 90 град. с радиусом кривизны R=1,5 Ду на Ру до 16 МПа (160 кгс/см2), диаметром условного прохода 250 мм, наружным диаметром 273 мм, толщиной стенки 9 мм
84 | ТЕР22-03-014-07 | Приварка фланцев к стальным трубопроводам диаметром: 250 мм |  |  | 4: 1 фланец; 7: 8 |  |  |  |  | Приварка фланцев к стальным трубопроводам диаметром: 250 мм
| Приказ от 04.08.2020 № 421/пр прил.10 табл.3 п.10.1 | Производство ремонтно-строительных работ осуществляется в стесненных условиях населенных пунктов: отдельных конструктивных решений объектов капитального строительства (кроме указанных в п.п. 10.2 и 10.3), объектов капитального строительства в целом ОЗП=1,15; ЭМ=1,15; ЗПМ=1,15; ТЗ=1,15; ТЗМ=1,15 | [17 empty] | Производство ремонтно-строительных работ осуществляется в стесненных условиях населенных пунктов: отдельных конструктивных решений объектов капитального строительства (кроме указанных в п.п. 10.2 и 10.3), объектов капитального строительства в целом ОЗП=1,15; ЭМ=1,15; ЗПМ=1,15; ТЗ=1,15; ТЗМ=1,15
| 1 | ОТ |  |  | 8: 31.4; 9: 1,15; 10: 288.88 | [7 empty] | ОТ
| 2 | ЭМ |  |  | 8: 164.25; 9: 1,15; 10: 1511.1 | [7 empty] | ЭМ
| 3 | в т.ч. ОТм |  |  | 8: 22.46; 9: 1,15; 10: 206.63 | [7 empty] | в т.ч. ОТм
| 4 | М |  |  | 8: 249.97; 10: 95.84 | [7 empty] | М
|  | ЗТ |  |  | 4: чел.-ч; 5: 2,01; 6: 1,15; 7: 18,492 | [8 empty] | ЗТ
|  | ЗТм |  |  | 4: чел.-ч; 5: 1,18; 6: 1,15; 7: 10,856 | [8 empty] | ЗТм
|  | Итого по расценке |  |  | 8: 207.63; 10: 1895.82 | [9 empty] | Итого по расценке
|  | ФОТ |  |  | 10: 495.51 | [8 empty] | ФОТ
| МДС81-33.2004 Прил.4 п.18 | НР Наружные сети водопровода, канализации, теплоснабжения, газопровода |  |  | 4: %; 5: 130; 7: 130; 10: 644.16 | [8 empty] | НР Наружные сети водопровода, канализации, теплоснабжения, газопровода
| Письмо №АП-5536/06 от 18.11.04 Прил.1 п.18 | СП Наружные сети водопровода, канализации, теплоснабжения, газопровода |  |  | 4: %; 5: 50; 7: 50; 10: 247.76 | [8 empty] | СП Наружные сети водопровода, канализации, теплоснабжения, газопровода
|  | Всего по позиции |  |  | 10: 2787.74 | [10 empty] | Всего по позиции
85 | ТССЦ-507-1007 | Фланцы стальные плоские приварные из стали ВСт3сп2, ВСт3сп3, давлением 1,6 МПа (16 кгс/см2), диаметром 250 мм |  |  | 4: шт.; 7: 8; 8: 286.45; 10: 2291.6 |  |  |  |  | Фланцы стальные плоские приварные из стали ВСт3сп2, ВСт3сп3, давлением 1,6 МПа (16 кгс/см2), диаметром 250 мм
86 | ТЕР22-03-007-05 | Установка задвижек или клапанов обратных стальных диаметром: 250 мм |  |  | 4: 1 задвижка (или клапан обратный); 7: 4 |  |  |  |  | Установка задвижек или клапанов обратных стальных диаметром: 250 мм
| Приказ от 04.08.2020 № 421/пр прил.10 табл.3 п.10.1 | Производство ремонтно-строительных работ осуществляется в стесненных условиях населенных пунктов: отдельных конструктивных решений объектов капитального строительства (кроме указанных в п.п. 10.2 и 10.3), объектов капитального строительства в целом ОЗП=1,15; ЭМ=1,15; ЗПМ=1,15; ТЗ=1,15; ТЗМ=1,15 | [17 empty] | Производство ремонтно-строительных работ осуществляется в стесненных условиях населенных пунктов: отдельных конструктивных решений объектов капитального строительства (кроме указанных в п.п. 10.2 и 10.3), объектов капитального строительства в целом ОЗП=1,15; ЭМ=1,15; ЗПМ=1,15; ТЗ=1,15; ТЗМ=1,15
| 1 | ОТ |  |  | 8: 91.49; 9: 1,15; 10: 420.85 | [7 empty] | ОТ
| 2 | ЭМ |  |  | 8: 92.21; 9: 1,15; 10: 424.17 | [7 empty] | ЭМ
| 3 | в т.ч. ОТм |  |  | 8: 9.06; 9: 1,15; 10: 41.68 | [7 empty] | в т.ч. ОТм
| 4 | М |  |  | 8: 6147.95; 10: 224.4 | [7 empty] | М
|  | ЗТ |  |  | 4: чел.-ч; 5: 7,07; 6: 1,15; 7: 32,522 | [8 empty] | ЗТ
|  | ЗТм |  |  | 4: чел.-ч; 5: 0,45; 6: 1,15; 7: 2,07 | [8 empty] | ЗТм
|  | Итого по расценке |  |  | 8: 239.8; 10: 1069.42 | [9 empty] | Итого по расценке
|  | ФОТ |  |  | 10: 462.53 | [8 empty] | ФОТ
| МДС81-33.2004 Прил.4 п.18 | НР Наружные сети водопровода, канализации, теплоснабжения, газопровода |  |  | 4: %; 5: 130; 7: 130; 10: 601.29 | [8 empty] | НР Наружные сети водопровода, канализации, теплоснабжения, газопровода
| Письмо №АП-5536/06 от 18.11.04 Прил.1 п.18 | СП Наружные сети водопровода, канализации, теплоснабжения, газопровода |  |  | 4: %; 5: 50; 7: 50; 10: 231.27 | [8 empty] | СП Наружные сети водопровода, канализации, теплоснабжения, газопровода
|  | Всего по позиции |  |  | 10: 1901.98 | [10 empty] | Всего по позиции
87 | ТССЦ-302-1286 | Задвижки клиновые с выдвижным шпинделем фланцевые для воды, пара и нефтепродуктов давлением 1,6 МПа (16 кгс/см2) 30с41нж (ЗКЛ2-16) диаметром 250 мм |  |  | 4: шт.; 7: 4; 8: 5821.45; 10: 23285.8 |  |  |  |  | Задвижки клиновые с выдвижным шпинделем фланцевые для воды, пара и нефтепродуктов давлением 1,6 МПа (16 кгс/см2) 30с41нж (ЗКЛ2-16) диаметром 250 мм
88 | ТЕР22-06-005-04 | Врезка в существующие сети из стальных труб стальных штуцеров (патрубков) диаметром: 150 мм |  |  | 4: 1 врезка; 7: 2 |  |  |  |  | Врезка в существующие сети из стальных труб стальных штуцеров (патрубков) диаметром: 150 мм
| Приказ от 04.08.2020 № 421/пр прил.10 табл.3 п.10.1 | Производство ремонтно-строительных работ осуществляется в стесненных условиях населенных пунктов: отдельных конструктивных решений объектов капитального строительства (кроме указанных в п.п. 10.2 и 10.3), объектов капитального строительства в целом ОЗП=1,15; ЭМ=1,15; ЗПМ=1,15; ТЗ=1,15; ТЗМ=1,15 | [17 empty] | Производство ремонтно-строительных работ осуществляется в стесненных условиях населенных пунктов: отдельных конструктивных решений объектов капитального строительства (кроме указанных в п.п. 10.2 и 10.3), объектов капитального строительства в целом ОЗП=1,15; ЭМ=1,15; ЗПМ=1,15; ТЗ=1,15; ТЗМ=1,15
| 1 | ОТ |  |  | 8: 48.37; 9: 1,15; 10: 111.25 | [7 empty] | ОТ
| 2 | ЭМ |  |  | 8: 192; 9: 1,15; 10: 441.6 | [7 empty] | ЭМ
| 3 | в т.ч. ОТм |  |  | 8: 22.27; 9: 1,15; 10: 51.22 | [7 empty] | в т.ч. ОТм
| 4 | М |  |  | 8: 79.82; 10: 35.88 | [7 empty] | М
|  | ЗТ |  |  | 4: чел.-ч; 5: 3,18; 6: 1,15; 7: 7,314 | [8 empty] | ЗТ
|  | ЗТм |  |  | 4: чел.-ч; 5: 1,17; 6: 1,15; 7: 2,691 | [8 empty] | ЗТм
|  | Итого по расценке |  |  | 8: 258.31; 10: 588.73 | [9 empty] | Итого по расценке
|  | ФОТ |  |  | 10: 162.47 | [8 empty] | ФОТ
| МДС81-33.2004 Прил.4 п.18 | НР Наружные сети водопровода, канализации, теплоснабжения, газопровода |  |  | 4: %; 5: 130; 7: 130; 10: 211.21 | [8 empty] | НР Наружные сети водопровода, канализации, теплоснабжения, газопровода
| Письмо №АП-5536/06 от 18.11.04 Прил.1 п.18 | СП Наружные сети водопровода, канализации, теплоснабжения, газопровода |  |  | 4: %; 5: 50; 7: 50; 10: 81.24 | [8 empty] | СП Наружные сети водопровода, канализации, теплоснабжения, газопровода
|  | Всего по позиции |  |  | 10: 881.18 | [10 empty] | Всего по позиции
89 | ТССЦ-103-0455 | Трубы стальные бесшовные, горячедеформированные со снятой фаской из стали марок 15, 20, 25, наружным диаметром 159 мм, толщина стенки 5 мм |  |  | 4: м; 7: 0,8; 8: 185.76; 10: 148.61 |  |  |  |  | Трубы стальные бесшовные, горячедеформированные со снятой фаской из стали марок 15, 20, 25, наружным диаметром 159 мм, толщина стенки 5 мм
90 | ТЕР24-01-001-06 | Прокладка трубопроводов в каналах и надземная при условном давлении 0,6 МПа, температуре 115°С, диаметр труб: 150 мм |  |  | 4: 1 км трубопровода; 7: 0,000916 |  |  |  |  | Прокладка трубопроводов в каналах и надземная при условном давлении 0,6 МПа, температуре 115°С, диаметр труб: 150 мм
|  | Объем=2*0,458/1000 | [16 empty] | Объем=2*0,458/1000
| Приказ от 04.08.2020 № 421/пр прил.10 табл.3 п.10.1 | Производство ремонтно-строительных работ осуществляется в стесненных условиях населенных пунктов: отдельных конструктивных решений объектов капитального строительства (кроме указанных в п.п. 10.2 и 10.3), объектов капитального строительства в целом ОЗП=1,15; ЭМ=1,15; ЗПМ=1,15; ТЗ=1,15; ТЗМ=1,15 | [17 empty] | Производство ремонтно-строительных работ осуществляется в стесненных условиях населенных пунктов: отдельных конструктивных решений объектов капитального строительства (кроме указанных в п.п. 10.2 и 10.3), объектов капитального строительства в целом ОЗП=1,15; ЭМ=1,15; ЗПМ=1,15; ТЗ=1,15; ТЗМ=1,15
| 1 | ОТ |  |  | 8: 8655.04; 9: 1,15; 10: 9.12 | [7 empty] | ОТ
| 2 | ЭМ |  |  | 8: 19886.87; 9: 1,15; 10: 20.95 | [7 empty] | ЭМ
| 3 | в т.ч. ОТм |  |  | 8: 1932.11; 9: 1,15; 10: 2.04 | [7 empty] | в т.ч. ОТм
| 4 | М |  |  | 8: 194186.36; 10: 6.02 | [7 empty] | М
|  | ЗТ |  |  | 4: чел.-ч; 5: 629; 6: 1,15; 7: 0,6625886 | [8 empty] | ЗТ
|  | ЗТм |  |  | 4: чел.-ч; 5: 113,32; 6: 1,15; 7: 0,1193713 | [8 empty] | ЗТм
|  | Итого по расценке |  |  | 8: 35110.67; 10: 36.09 | [9 empty] | Итого по расценке
|  | ФОТ |  |  | 10: 11.16 | [8 empty] | ФОТ
| МДС81-33.2004 Прил.4 п.18 | НР Наружные сети водопровода, канализации, теплоснабжения, газопровода |  |  | 4: %; 5: 130; 7: 130; 10: 14.51 | [8 empty] | НР Наружные сети водопровода, канализации, теплоснабжения, газопровода
| Письмо №АП-5536/06 от 18.11.04 Прил.1 п.18 | СП Наружные сети водопровода, канализации, теплоснабжения, газопровода |  |  | 4: %; 5: 50; 7: 50; 10: 5.58 | [8 empty] | СП Наружные сети водопровода, канализации, теплоснабжения, газопровода
|  | Всего по позиции |  |  | 10: 56.18 | [10 empty] | Всего по позиции
91 | ТССЦ-507-1995 | Отводы 90 град. с радиусом кривизны R=1,5 Ду на Ру до 16 МПа (160 кгс/см2), диаметром условного прохода 150 мм, наружным диаметром 159 мм, толщиной стенки 5 мм |  |  | 4: шт.; 7: 2; 8: 146.83; 10: 293.66 |  |  |  |  | Отводы 90 град. с радиусом кривизны R=1,5 Ду на Ру до 16 МПа (160 кгс/см2), диаметром условного прохода 150 мм, наружным диаметром 159 мм, толщиной стенки 5 мм
92 | ТЕР22-03-014-05 | Приварка фланцев к стальным трубопроводам диаметром: 150 мм |  |  | 4: 1 фланец; 7: 4 |  |  |  |  | Приварка фланцев к стальным трубопроводам диаметром: 150 мм
| Приказ от 04.08.2020 № 421/пр прил.10 табл.3 п.10.1 | Производство ремонтно-строительных работ осуществляется в стесненных условиях населенных пунктов: отдельных конструктивных решений объектов капитального строительства (кроме указанных в п.п. 10.2 и 10.3), объектов капитального строительства в целом ОЗП=1,15; ЭМ=1,15; ЗПМ=1,15; ТЗ=1,15; ТЗМ=1,15 | [17 empty] | Производство ремонтно-строительных работ осуществляется в стесненных условиях населенных пунктов: отдельных конструктивных решений объектов капитального строительства (кроме указанных в п.п. 10.2 и 10.3), объектов капитального строительства в целом ОЗП=1,15; ЭМ=1,15; ЗПМ=1,15; ТЗ=1,15; ТЗМ=1,15
| 1 | ОТ |  |  | 8: 16.24; 9: 1,15; 10: 74.7 | [7 empty] | ОТ
| 2 | ЭМ |  |  | 8: 79.91; 9: 1,15; 10: 367.59 | [7 empty] | ЭМ
| 3 | в т.ч. ОТм |  |  | 8: 10.85; 9: 1,15; 10: 49.91 | [7 empty] | в т.ч. ОТм
| 4 | М |  |  | 8: 139.1; 10: 18.48 | [7 empty] | М
|  | ЗТ |  |  | 4: чел.-ч; 5: 1,04; 6: 1,15; 7: 4,784 | [8 empty] | ЗТ
|  | ЗТм |  |  | 4: чел.-ч; 5: 0,57; 6: 1,15; 7: 2,622 | [8 empty] | ЗТм
|  | Итого по расценке |  |  | 8: 100.77; 10: 460.77 | [9 empty] | Итого по расценке
|  | ФОТ |  |  | 10: 124.61 | [8 empty] | ФОТ
| МДС81-33.2004 Прил.4 п.18 | НР Наружные сети водопровода, канализации, теплоснабжения, газопровода |  |  | 4: %; 5: 130; 7: 130; 10: 161.99 | [8 empty] | НР Наружные сети водопровода, канализации, теплоснабжения, газопровода
| Письмо №АП-5536/06 от 18.11.04 Прил.1 п.18 | СП Наружные сети водопровода, канализации, теплоснабжения, газопровода |  |  | 4: %; 5: 50; 7: 50; 10: 62.31 | [8 empty] | СП Наружные сети водопровода, канализации, теплоснабжения, газопровода
|  | Всего по позиции |  |  | 10: 685.07 | [10 empty] | Всего по позиции
93 | ТССЦ-507-1005 | Фланцы стальные плоские приварные из стали ВСт3сп2, ВСт3сп3, давлением 1,6 МПа (16 кгс/см2), диаметром 150 мм |  |  | 4: шт.; 7: 4; 8: 119; 10: 476 |  |  |  |  | Фланцы стальные плоские приварные из стали ВСт3сп2, ВСт3сп3, давлением 1,6 МПа (16 кгс/см2), диаметром 150 мм
94 | ТЕР22-03-007-03 | Установка кранов шаровых фланцевых диаметром: 150 мм |  |  | 4: 1 задвижка (или клапан обратный); 7: 2 |  |  |  |  | Установка кранов шаровых фланцевых диаметром: 150 мм
| Приказ от 04.08.2020 № 421/пр прил.10 табл.3 п.10.1 | Производство ремонтно-строительных работ осуществляется в стесненных условиях населенных пунктов: отдельных конструктивных решений объектов капитального строительства (кроме указанных в п.п. 10.2 и 10.3), объектов капитального строительства в целом ОЗП=1,15; ЭМ=1,15; ЗПМ=1,15; ТЗ=1,15; ТЗМ=1,15 | [17 empty] | Производство ремонтно-строительных работ осуществляется в стесненных условиях населенных пунктов: отдельных конструктивных решений объектов капитального строительства (кроме указанных в п.п. 10.2 и 10.3), объектов капитального строительства в целом ОЗП=1,15; ЭМ=1,15; ЗПМ=1,15; ТЗ=1,15; ТЗМ=1,15
| 1 | ОТ |  |  | 8: 44.51; 9: 1,15; 10: 102.37 | [7 empty] | ОТ
| 2 | ЭМ |  |  | 8: 44.92; 9: 1,15; 10: 103.32 | [7 empty] | ЭМ
| 3 | в т.ч. ОТм |  |  | 8: 4.43; 9: 1,15; 10: 10.19 | [7 empty] | в т.ч. ОТм
| 4 | М |  |  | 8: 4549.89; 10: 103.38 | [7 empty] | М
|  | ЗТ |  |  | 4: чел.-ч; 5: 3,44; 6: 1,15; 7: 7,912 | [8 empty] | ЗТ
|  | ЗТм |  |  | 4: чел.-ч; 5: 0,22; 6: 1,15; 7: 0,506 | [8 empty] | ЗТм
|  | Итого по расценке |  |  | 8: 141.12; 10: 309.07 | [9 empty] | Итого по расценке
|  | ФОТ |  |  | 10: 112.56 | [8 empty] | ФОТ
| МДС81-33.2004 Прил.4 п.18 | НР Наружные сети водопровода, канализации, теплоснабжения, газопровода |  |  | 4: %; 5: 130; 7: 130; 10: 146.33 | [8 empty] | НР Наружные сети водопровода, канализации, теплоснабжения, газопровода
| Письмо №АП-5536/06 от 18.11.04 Прил.1 п.18 | СП Наружные сети водопровода, канализации, теплоснабжения, газопровода |  |  | 4: %; 5: 50; 7: 50; 10: 56.28 | [8 empty] | СП Наружные сети водопровода, канализации, теплоснабжения, газопровода
|  | Всего по позиции |  |  | 10: 511.68 | [10 empty] | Всего по позиции
95 | ТССЦ-302-0209 | Краны шаровые фланцевые "LD" для воды, нефтепродуктов, горюче-смазочных материалов, стандартнопроходные, из стали 20 типа КШ.Ц.Ф.150/125.016.02, давлением 1,6 МПа (16 кгс/см2), длиной 380 мм, условным диаметром 150 мм |  |  | 4: шт.; 7: 2; 8: 1788.06; 10: 3576.12 |  |  |  |  | Краны шаровые фланцевые "LD" для воды, нефтепродуктов, горюче-смазочных материалов, стандартнопроходные, из стали 20 типа КШ.Ц.Ф.150/125.016.02, давлением 1,6 МПа (16 кгс/см2), длиной 380 мм, условным диаметром 150 мм
96 | ТЕР22-06-005-05 | Врезка в существующие сети из стальных труб стальных штуцеров (патрубков) диаметром: 200 мм |  |  | 4: 1 врезка; 7: 4 |  |  |  |  | Врезка в существующие сети из стальных труб стальных штуцеров (патрубков) диаметром: 200 мм
| Приказ от 04.08.2020 № 421/пр прил.10 табл.3 п.10.1 | Производство ремонтно-строительных работ осуществляется в стесненных условиях населенных пунктов: отдельных конструктивных решений объектов капитального строительства (кроме указанных в п.п. 10.2 и 10.3), объектов капитального строительства в целом ОЗП=1,15; ЭМ=1,15; ЗПМ=1,15; ТЗ=1,15; ТЗМ=1,15 | [17 empty] | Производство ремонтно-строительных работ осуществляется в стесненных условиях населенных пунктов: отдельных конструктивных решений объектов капитального строительства (кроме указанных в п.п. 10.2 и 10.3), объектов капитального строительства в целом ОЗП=1,15; ЭМ=1,15; ЗПМ=1,15; ТЗ=1,15; ТЗМ=1,15
| 1 | ОТ |  |  | 8: 63.38; 9: 1,15; 10: 291.55 | [7 empty] | ОТ
| 2 | ЭМ |  |  | 8: 253.76; 9: 1,15; 10: 1167.3 | [7 empty] | ЭМ
| 3 | в т.ч. ОТм |  |  | 8: 30.45; 9: 1,15; 10: 140.07 | [7 empty] | в т.ч. ОТм
| 4 | М |  |  | 8: 135.82; 10: 116.8 | [7 empty] | М
|  | ЗТ |  |  | 4: чел.-ч; 5: 4,11; 6: 1,15; 7: 18,906 | [8 empty] | ЗТ
|  | ЗТм |  |  | 4: чел.-ч; 5: 1,6; 6: 1,15; 7: 7,36 | [8 empty] | ЗТм
|  | Итого по расценке |  |  | 8: 346.34; 10: 1575.65 | [9 empty] | Итого по расценке
|  | ФОТ |  |  | 10: 431.62 | [8 empty] | ФОТ
| МДС81-33.2004 Прил.4 п.18 | НР Наружные сети водопровода, канализации, теплоснабжения, газопровода |  |  | 4: %; 5: 130; 7: 130; 10: 561.11 | [8 empty] | НР Наружные сети водопровода, канализации, теплоснабжения, газопровода
| Письмо №АП-5536/06 от 18.11.04 Прил.1 п.18 | СП Наружные сети водопровода, канализации, теплоснабжения, газопровода |  |  | 4: %; 5: 50; 7: 50; 10: 215.81 | [8 empty] | СП Наружные сети водопровода, канализации, теплоснабжения, газопровода
|  | Всего по позиции |  |  | 10: 2352.57 | [10 empty] | Всего по позиции
97 | ТССЦ-103-0470 | Трубы стальные бесшовные, горячедеформированные со снятой фаской из стали марок 15, 20, 25, наружным диаметром 219 мм, толщина стенки 7 мм |  |  | 4: м; 7: 1,6; 8: 357.83; 10: 572.53 |  |  |  |  | Трубы стальные бесшовные, горячедеформированные со снятой фаской из стали марок 15, 20, 25, наружным диаметром 219 мм, толщина стенки 7 мм
98 | ТЕР24-01-001-07 | Прокладка трубопроводов в каналах и надземная при условном давлении 0,6 МПа, температуре 115°С, диаметр труб: 200 мм |  |  | 4: 1 км трубопровода; 7: 0,00244 |  |  |  |  | Прокладка трубопроводов в каналах и надземная при условном давлении 0,6 МПа, температуре 115°С, диаметр труб: 200 мм
|  | Объем=4*0,61/1000 | [16 empty] | Объем=4*0,61/1000
| Приказ от 04.08.2020 № 421/пр прил.10 табл.3 п.10.1 | Производство ремонтно-строительных работ осуществляется в стесненных условиях населенных пунктов: отдельных конструктивных решений объектов капитального строительства (кроме указанных в п.п. 10.2 и 10.3), объектов капитального строительства в целом ОЗП=1,15; ЭМ=1,15; ЗПМ=1,15; ТЗ=1,15; ТЗМ=1,15 | [17 empty] | Производство ремонтно-строительных работ осуществляется в стесненных условиях населенных пунктов: отдельных конструктивных решений объектов капитального строительства (кроме указанных в п.п. 10.2 и 10.3), объектов капитального строительства в целом ОЗП=1,15; ЭМ=1,15; ЗПМ=1,15; ТЗ=1,15; ТЗМ=1,15
| 1 | ОТ |  |  | 8: 9604.48; 9: 1,15; 10: 26.95 | [7 empty] | ОТ
| 2 | ЭМ |  |  | 8: 22305.48; 9: 1,15; 10: 62.59 | [7 empty] | ЭМ
| 3 | в т.ч. ОТм |  |  | 8: 2208.62; 9: 1,15; 10: 6.2 | [7 empty] | в т.ч. ОТм
| 4 | М |  |  | 8: 374154.79; 10: 31.1 | [7 empty] | М
|  | ЗТ |  |  | 4: чел.-ч; 5: 698; 6: 1,15; 7: 1,958588 | [8 empty] | ЗТ
|  | ЗТм |  |  | 4: чел.-ч; 5: 127,74; 6: 1,15; 7: 0,3584384 | [8 empty] | ЗТм
|  | Итого по расценке |  |  | 8: 44656.45; 10: 120.64 | [9 empty] | Итого по расценке
|  | ФОТ |  |  | 10: 33.15 | [8 empty] | ФОТ
| МДС81-33.2004 Прил.4 п.18 | НР Наружные сети водопровода, канализации, теплоснабжения, газопровода |  |  | 4: %; 5: 130; 7: 130; 10: 43.1 | [8 empty] | НР Наружные сети водопровода, канализации, теплоснабжения, газопровода
| Письмо №АП-5536/06 от 18.11.04 Прил.1 п.18 | СП Наружные сети водопровода, канализации, теплоснабжения, газопровода |  |  | 4: %; 5: 50; 7: 50; 10: 16.58 | [8 empty] | СП Наружные сети водопровода, канализации, теплоснабжения, газопровода
|  | Всего по позиции |  |  | 10: 180.32 | [10 empty] | Всего по позиции
99 | ТССЦ-507-2034 | Отводы 90 град. с радиусом кривизны R=1,5 Ду на Ру до 16 МПа (160 кгс/см2), диаметром условного прохода 200 мм, наружным диаметром 219 мм, толщиной стенки 7 мм |  |  | 4: шт.; 7: 4; 8: 250.03; 10: 1000.12 |  |  |  |  | Отводы 90 град. с радиусом кривизны R=1,5 Ду на Ру до 16 МПа (160 кгс/см2), диаметром условного прохода 200 мм, наружным диаметром 219 мм, толщиной стенки 7 мм
100 | ТЕР22-03-014-06 | Приварка фланцев к стальным трубопроводам диаметром: 200 мм |  |  | 4: 1 фланец; 7: 8 |  |  |  |  | Приварка фланцев к стальным трубопроводам диаметром: 200 мм
| Приказ от 04.08.2020 № 421/пр прил.10 табл.3 п.10.1 | Производство ремонтно-строительных работ осуществляется в стесненных условиях населенных пунктов: отдельных конструктивных решений объектов капитального строительства (кроме указанных в п.п. 10.2 и 10.3), объектов капитального строительства в целом ОЗП=1,15; ЭМ=1,15; ЗПМ=1,15; ТЗ=1,15; ТЗМ=1,15 | [17 empty] | Производство ремонтно-строительных работ осуществляется в стесненных условиях населенных пунктов: отдельных конструктивных решений объектов капитального строительства (кроме указанных в п.п. 10.2 и 10.3), объектов капитального строительства в целом ОЗП=1,15; ЭМ=1,15; ЗПМ=1,15; ТЗ=1,15; ТЗМ=1,15
| 1 | ОТ |  |  | 8: 25.93; 9: 1,15; 10: 238.56 | [7 empty] | ОТ
| 2 | ЭМ |  |  | 8: 151.81; 9: 1,15; 10: 1396.65 | [7 empty] | ЭМ
| 3 | в т.ч. ОТм |  |  | 8: 20.74; 9: 1,15; 10: 190.81 | [7 empty] | в т.ч. ОТм
| 4 | М |  |  | 8: 196.49; 10: 48.72 | [7 empty] | М
|  | ЗТ |  |  | 4: чел.-ч; 5: 1,66; 6: 1,15; 7: 15,272 | [8 empty] | ЗТ
|  | ЗТм |  |  | 4: чел.-ч; 5: 1,09; 6: 1,15; 7: 10,028 | [8 empty] | ЗТм
|  | Итого по расценке |  |  | 8: 183.83; 10: 1683.93 | [9 empty] | Итого по расценке
|  | ФОТ |  |  | 10: 429.37 | [8 empty] | ФОТ
| МДС81-33.2004 Прил.4 п.18 | НР Наружные сети водопровода, канализации, теплоснабжения, газопровода |  |  | 4: %; 5: 130; 7: 130; 10: 558.18 | [8 empty] | НР Наружные сети водопровода, канализации, теплоснабжения, газопровода
| Письмо №АП-5536/06 от 18.11.04 Прил.1 п.18 | СП Наружные сети водопровода, канализации, теплоснабжения, газопровода |  |  | 4: %; 5: 50; 7: 50; 10: 214.69 | [8 empty] | СП Наружные сети водопровода, канализации, теплоснабжения, газопровода
|  | Всего по позиции |  |  | 10: 2456.8 | [10 empty] | Всего по позиции
101 | ТССЦ-507-1006 | Фланцы стальные плоские приварные из стали ВСт3сп2, ВСт3сп3, давлением 1,6 МПа (16 кгс/см2), диаметром 200 мм |  |  | 4: шт.; 7: 8; 8: 198.73; 10: 1589.84 |  |  |  |  | Фланцы стальные плоские приварные из стали ВСт3сп2, ВСт3сп3, давлением 1,6 МПа (16 кгс/см2), диаметром 200 мм
102 | ТЕР22-03-007-04 | Установка задвижек или клапанов обратных стальных диаметром: 200 мм |  |  | 4: 1 задвижка (или клапан обратный); 7: 4 |  |  |  |  | Установка задвижек или клапанов обратных стальных диаметром: 200 мм
| Приказ от 04.08.2020 № 421/пр прил.10 табл.3 п.10.1 | Производство ремонтно-строительных работ осуществляется в стесненных условиях населенных пунктов: отдельных конструктивных решений объектов капитального строительства (кроме указанных в п.п. 10.2 и 10.3), объектов капитального строительства в целом ОЗП=1,15; ЭМ=1,15; ЗПМ=1,15; ТЗ=1,15; ТЗМ=1,15 | [17 empty] | Производство ремонтно-строительных работ осуществляется в стесненных условиях населенных пунктов: отдельных конструктивных решений объектов капитального строительства (кроме указанных в п.п. 10.2 и 10.3), объектов капитального строительства в целом ОЗП=1,15; ЭМ=1,15; ЗПМ=1,15; ТЗ=1,15; ТЗМ=1,15
| 1 | ОТ |  |  | 8: 67.68; 9: 1,15; 10: 311.33 | [7 empty] | ОТ
| 2 | ЭМ |  |  | 8: 68.11; 9: 1,15; 10: 313.31 | [7 empty] | ЭМ
| 3 | в т.ч. ОТм |  |  | 8: 6.66; 9: 1,15; 10: 30.64 | [7 empty] | в т.ч. ОТм
| 4 | М |  |  | 8: 5672.01; 10: 222.76 | [7 empty] | М
|  | ЗТ |  |  | 4: чел.-ч; 5: 5,23; 6: 1,15; 7: 24,058 | [8 empty] | ЗТ
|  | ЗТм |  |  | 4: чел.-ч; 5: 0,33; 6: 1,15; 7: 1,518 | [8 empty] | ЗТм
|  | Итого по расценке |  |  | 8: 191.48; 10: 847.4 | [9 empty] | Итого по расценке
|  | ФОТ |  |  | 10: 341.97 | [8 empty] | ФОТ
| МДС81-33.2004 Прил.4 п.18 | НР Наружные сети водопровода, канализации, теплоснабжения, газопровода |  |  | 4: %; 5: 130; 7: 130; 10: 444.56 | [8 empty] | НР Наружные сети водопровода, канализации, теплоснабжения, газопровода
| Письмо №АП-5536/06 от 18.11.04 Прил.1 п.18 | СП Наружные сети водопровода, канализации, теплоснабжения, газопровода |  |  | 4: %; 5: 50; 7: 50; 10: 170.99 | [8 empty] | СП Наружные сети водопровода, канализации, теплоснабжения, газопровода
|  | Всего по позиции |  |  | 10: 1462.95 | [10 empty] | Всего по позиции
103 | ТССЦ-302-1285 | Задвижки клиновые с выдвижным шпинделем фланцевые для воды, пара и нефтепродуктов давлением 1,6 МПа (16 кгс/см2) 30с41нж (ЗКЛ2-16) диаметром 200 мм |  |  | 4: шт.; 7: 4; 8: 3647.41; 10: 14589.64 |  |  |  |  | Задвижки клиновые с выдвижным шпинделем фланцевые для воды, пара и нефтепродуктов давлением 1,6 МПа (16 кгс/см2) 30с41нж (ЗКЛ2-16) диаметром 200 мм
104 | ТЕР22-06-005-01 | Врезка в существующие сети из стальных труб стальных штуцеров (патрубков) диаметром: 50 мм |  |  | 4: 1 врезка; 7: 6 |  |  |  |  | Врезка в существующие сети из стальных труб стальных штуцеров (патрубков) диаметром: 50 мм
| Приказ от 04.08.2020 № 421/пр прил.10 табл.3 п.10.1 | Производство ремонтно-строительных работ осуществляется в стесненных условиях населенных пунктов: отдельных конструктивных решений объектов капитального строительства (кроме указанных в п.п. 10.2 и 10.3), объектов капитального строительства в целом ОЗП=1,15; ЭМ=1,15; ЗПМ=1,15; ТЗ=1,15; ТЗМ=1,15 | [17 empty] | Производство ремонтно-строительных работ осуществляется в стесненных условиях населенных пунктов: отдельных конструктивных решений объектов капитального строительства (кроме указанных в п.п. 10.2 и 10.3), объектов капитального строительства в целом ОЗП=1,15; ЭМ=1,15; ЗПМ=1,15; ТЗ=1,15; ТЗМ=1,15
| 1 | ОТ |  |  | 8: 21.9; 9: 1,15; 10: 151.11 | [7 empty] | ОТ
| 2 | ЭМ |  |  | 8: 63.28; 9: 1,15; 10: 436.63 | [7 empty] | ЭМ
| 3 | в т.ч. ОТм |  |  | 8: 7.04; 9: 1,15; 10: 48.58 | [7 empty] | в т.ч. ОТм
| 4 | М |  |  | 8: 18.64; 10: 20.76 | [7 empty] | М
|  | ЗТ |  |  | 4: чел.-ч; 5: 1,46; 6: 1,15; 7: 10,074 | [8 empty] | ЗТ
|  | ЗТм |  |  | 4: чел.-ч; 5: 0,37; 6: 1,15; 7: 2,553 | [8 empty] | ЗТм
|  | Итого по расценке |  |  | 8: 88.64; 10: 608.5 | [9 empty] | Итого по расценке
|  | ФОТ |  |  | 10: 199.69 | [8 empty] | ФОТ
| МДС81-33.2004 Прил.4 п.18 | НР Наружные сети водопровода, канализации, теплоснабжения, газопровода |  |  | 4: %; 5: 130; 7: 130; 10: 259.6 | [8 empty] | НР Наружные сети водопровода, канализации, теплоснабжения, газопровода
| Письмо №АП-5536/06 от 18.11.04 Прил.1 п.18 | СП Наружные сети водопровода, канализации, теплоснабжения, газопровода |  |  | 4: %; 5: 50; 7: 50; 10: 99.85 | [8 empty] | СП Наружные сети водопровода, канализации, теплоснабжения, газопровода
|  | Всего по позиции |  |  | 10: 967.95 | [10 empty] | Всего по позиции
105 | ТССЦ-103-0357 | Трубы стальные бесшовные, горячедеформированные со снятой фаской из стали марок 15, 20, 25, наружным диаметром 57 мм, толщина стенки 3,5 мм |  |  | 4: м; 7: 2,4; 8: 46.39; 10: 111.34 |  |  |  |  | Трубы стальные бесшовные, горячедеформированные со снятой фаской из стали марок 15, 20, 25, наружным диаметром 57 мм, толщина стенки 3,5 мм
106 | ТЕР22-03-014-01 | Приварка фланцев к стальным трубопроводам диаметром: 50 мм |  |  | 4: 1 фланец; 7: 6 |  |  |  |  | Приварка фланцев к стальным трубопроводам диаметром: 50 мм
| Приказ от 04.08.2020 № 421/пр прил.10 табл.3 п.10.1 | Производство ремонтно-строительных работ осуществляется в стесненных условиях населенных пунктов: отдельных конструктивных решений объектов капитального строительства (кроме указанных в п.п. 10.2 и 10.3), объектов капитального строительства в целом ОЗП=1,15; ЭМ=1,15; ЗПМ=1,15; ТЗ=1,15; ТЗМ=1,15 | [17 empty] | Производство ремонтно-строительных работ осуществляется в стесненных условиях населенных пунктов: отдельных конструктивных решений объектов капитального строительства (кроме указанных в п.п. 10.2 и 10.3), объектов капитального строительства в целом ОЗП=1,15; ЭМ=1,15; ЗПМ=1,15; ТЗ=1,15; ТЗМ=1,15
| 1 | ОТ |  |  | 8: 5.78; 9: 1,15; 10: 39.88 | [7 empty] | ОТ
| 2 | ЭМ |  |  | 8: 34.57; 9: 1,15; 10: 238.53 | [7 empty] | ЭМ
| 3 | в т.ч. ОТм |  |  | 8: 4.76; 9: 1,15; 10: 32.84 | [7 empty] | в т.ч. ОТм
| 4 | М |  |  | 8: 45.08; 10: 6.3 | [7 empty] | М
|  | ЗТ |  |  | 4: чел.-ч; 5: 0,37; 6: 1,15; 7: 2,553 | [8 empty] | ЗТ
|  | ЗТм |  |  | 4: чел.-ч; 5: 0,25; 6: 1,15; 7: 1,725 | [8 empty] | ЗТм
|  | Итого по расценке |  |  | 8: 41.4; 10: 284.71 | [9 empty] | Итого по расценке
|  | ФОТ |  |  | 10: 72.72 | [8 empty] | ФОТ
| МДС81-33.2004 Прил.4 п.18 | НР Наружные сети водопровода, канализации, теплоснабжения, газопровода |  |  | 4: %; 5: 130; 7: 130; 10: 94.54 | [8 empty] | НР Наружные сети водопровода, канализации, теплоснабжения, газопровода
| Письмо №АП-5536/06 от 18.11.04 Прил.1 п.18 | СП Наружные сети водопровода, канализации, теплоснабжения, газопровода |  |  | 4: %; 5: 50; 7: 50; 10: 36.36 | [8 empty] | СП Наружные сети водопровода, канализации, теплоснабжения, газопровода
|  | Всего по позиции |  |  | 10: 415.61 | [10 empty] | Всего по позиции
107 | ТССЦ-507-1000 | Фланцы стальные плоские приварные из стали ВСт3сп2, ВСт3сп3, давлением 1,6 МПа (16 кгс/см2), диаметром 50 мм |  |  | 4: шт.; 7: 6; 8: 47.6; 10: 285.6 |  |  |  |  | Фланцы стальные плоские приварные из стали ВСт3сп2, ВСт3сп3, давлением 1,6 МПа (16 кгс/см2), диаметром 50 мм
108 | ТЕР22-03-007-01 | Установка кранов шаровых фланцевых диаметром: 50 мм |  |  | 4: 1 задвижка (или клапан обратный); 7: 6 |  |  |  |  | Установка кранов шаровых фланцевых диаметром: 50 мм
| Приказ от 04.08.2020 № 421/пр прил.10 табл.3 п.10.1 | Производство ремонтно-строительных работ осуществляется в стесненных условиях населенных пунктов: отдельных конструктивных решений объектов капитального строительства (кроме указанных в п.п. 10.2 и 10.3), объектов капитального строительства в целом ОЗП=1,15; ЭМ=1,15; ЗПМ=1,15; ТЗ=1,15; ТЗМ=1,15 | [17 empty] | Производство ремонтно-строительных работ осуществляется в стесненных условиях населенных пунктов: отдельных конструктивных решений объектов капитального строительства (кроме указанных в п.п. 10.2 и 10.3), объектов капитального строительства в целом ОЗП=1,15; ЭМ=1,15; ЗПМ=1,15; ТЗ=1,15; ТЗМ=1,15
| 1 | ОТ |  |  | 8: 17.86; 9: 1,15; 10: 123.23 | [7 empty] | ОТ
| 2 | ЭМ |  |  | 8: 3.28; 9: 1,15; 10: 22.63 | [7 empty] | ЭМ
| 4 | М |  |  | 8: 827.27; 10: 101.88 | [7 empty] | М
|  | ЗТ |  |  | 4: чел.-ч; 5: 1,38; 6: 1,15; 7: 9,522 | [8 empty] | ЗТ
|  | Итого по расценке |  |  | 8: 38.12; 10: 247.74 | [9 empty] | Итого по расценке
|  | ФОТ |  |  | 10: 123.23 | [8 empty] | ФОТ
| МДС81-33.2004 Прил.4 п.18 | НР Наружные сети водопровода, канализации, теплоснабжения, газопровода |  |  | 4: %; 5: 130; 7: 130; 10: 160.2 | [8 empty] | НР Наружные сети водопровода, канализации, теплоснабжения, газопровода
| Письмо №АП-5536/06 от 18.11.04 Прил.1 п.18 | СП Наружные сети водопровода, канализации, теплоснабжения, газопровода |  |  | 4: %; 5: 50; 7: 50; 10: 61.62 | [8 empty] | СП Наружные сети водопровода, канализации, теплоснабжения, газопровода
|  | Всего по позиции |  |  | 10: 469.56 | [10 empty] | Всего по позиции
109 | ТССЦ-302-0200 | Краны шаровые фланцевые "LD" для воды, нефтепродуктов, горюче-смазочных материалов, стандартнопроходные, из стали 20 типа КШ.Ц.Ф.050.040.02, давлением 4 МПа (40 кгс/см2), длиной 180 мм, условным диаметром 50 мм |  |  | 4: шт.; 7: 6; 8: 419.86; 10: 2519.16 |  |  |  |  | Краны шаровые фланцевые "LD" для воды, нефтепродуктов, горюче-смазочных материалов, стандартнопроходные, из стали 20 типа КШ.Ц.Ф.050.040.02, давлением 4 МПа (40 кгс/см2), длиной 180 мм, условным диаметром 50 мм
110 | ТЕР22-06-005-02 | Врезка в существующие сети из стальных труб стальных штуцеров (патрубков) диаметром: 80 мм |  |  | 4: 1 врезка; 7: 4 |  |  |  |  | Врезка в существующие сети из стальных труб стальных штуцеров (патрубков) диаметром: 80 мм
| Приказ от 04.08.2020 № 421/пр прил.10 табл.3 п.10.1 | Производство ремонтно-строительных работ осуществляется в стесненных условиях населенных пунктов: отдельных конструктивных решений объектов капитального строительства (кроме указанных в п.п. 10.2 и 10.3), объектов капитального строительства в целом ОЗП=1,15; ЭМ=1,15; ЗПМ=1,15; ТЗ=1,15; ТЗМ=1,15 | [17 empty] | Производство ремонтно-строительных работ осуществляется в стесненных условиях населенных пунктов: отдельных конструктивных решений объектов капитального строительства (кроме указанных в п.п. 10.2 и 10.3), объектов капитального строительства в целом ОЗП=1,15; ЭМ=1,15; ЗПМ=1,15; ТЗ=1,15; ТЗМ=1,15
| 1 | ОТ |  |  | 8: 31.2; 9: 1,15; 10: 143.52 | [7 empty] | ОТ
| 2 | ЭМ |  |  | 8: 89.82; 9: 1,15; 10: 413.17 | [7 empty] | ЭМ
| 3 | в т.ч. ОТм |  |  | 8: 10.09; 9: 1,15; 10: 46.41 | [7 empty] | в т.ч. ОТм
| 4 | М |  |  | 8: 27.48; 10: 20.76 | [7 empty] | М
|  | ЗТ |  |  | 4: чел.-ч; 5: 2,08; 6: 1,15; 7: 9,568 | [8 empty] | ЗТ
|  | ЗТм |  |  | 4: чел.-ч; 5: 0,53; 6: 1,15; 7: 2,438 | [8 empty] | ЗТм
|  | Итого по расценке |  |  | 8: 126.21; 10: 577.45 | [9 empty] | Итого по расценке
|  | ФОТ |  |  | 10: 189.93 | [8 empty] | ФОТ
| МДС81-33.2004 Прил.4 п.18 | НР Наружные сети водопровода, канализации, теплоснабжения, газопровода |  |  | 4: %; 5: 130; 7: 130; 10: 246.91 | [8 empty] | НР Наружные сети водопровода, канализации, теплоснабжения, газопровода
| Письмо №АП-5536/06 от 18.11.04 Прил.1 п.18 | СП Наружные сети водопровода, канализации, теплоснабжения, газопровода |  |  | 4: %; 5: 50; 7: 50; 10: 94.97 | [8 empty] | СП Наружные сети водопровода, канализации, теплоснабжения, газопровода
|  | Всего по позиции |  |  | 10: 919.33 | [10 empty] | Всего по позиции
111 | ТССЦ-103-0387 | Трубы стальные бесшовные, горячедеформированные со снятой фаской из стали марок 15, 20, 25, наружным диаметром 89 мм, толщина стенки 3,5 мм |  |  | 4: м; 7: 1,6; 8: 78.53; 10: 125.65 |  |  |  |  | Трубы стальные бесшовные, горячедеформированные со снятой фаской из стали марок 15, 20, 25, наружным диаметром 89 мм, толщина стенки 3,5 мм
112 | ТЕР22-03-014-02 | Приварка фланцев к стальным трубопроводам диаметром: 80 мм |  |  | 4: 1 фланец; 7: 4 |  |  |  |  | Приварка фланцев к стальным трубопроводам диаметром: 80 мм
| Приказ от 04.08.2020 № 421/пр прил.10 табл.3 п.10.1 | Производство ремонтно-строительных работ осуществляется в стесненных условиях населенных пунктов: отдельных конструктивных решений объектов капитального строительства (кроме указанных в п.п. 10.2 и 10.3), объектов капитального строительства в целом ОЗП=1,15; ЭМ=1,15; ЗПМ=1,15; ТЗ=1,15; ТЗМ=1,15 | [17 empty] | Производство ремонтно-строительных работ осуществляется в стесненных условиях населенных пунктов: отдельных конструктивных решений объектов капитального строительства (кроме указанных в п.п. 10.2 и 10.3), объектов капитального строительства в целом ОЗП=1,15; ЭМ=1,15; ЗПМ=1,15; ТЗ=1,15; ТЗМ=1,15
| 1 | ОТ |  |  | 8: 8.28; 9: 1,15; 10: 38.09 | [7 empty] | ОТ
| 2 | ЭМ |  |  | 8: 48.39; 9: 1,15; 10: 222.59 | [7 empty] | ЭМ
| 3 | в т.ч. ОТм |  |  | 8: 6.66; 9: 1,15; 10: 30.64 | [7 empty] | в т.ч. ОТм
| 4 | М |  |  | 8: 61.81; 10: 9.24 | [7 empty] | М
|  | ЗТ |  |  | 4: чел.-ч; 5: 0,53; 6: 1,15; 7: 2,438 | [8 empty] | ЗТ
|  | ЗТм |  |  | 4: чел.-ч; 5: 0,35; 6: 1,15; 7: 1,61 | [8 empty] | ЗТм
|  | Итого по расценке |  |  | 8: 58.98; 10: 269.92 | [9 empty] | Итого по расценке
|  | ФОТ |  |  | 10: 68.73 | [8 empty] | ФОТ
| МДС81-33.2004 Прил.4 п.18 | НР Наружные сети водопровода, канализации, теплоснабжения, газопровода |  |  | 4: %; 5: 130; 7: 130; 10: 89.35 | [8 empty] | НР Наружные сети водопровода, канализации, теплоснабжения, газопровода
| Письмо №АП-5536/06 от 18.11.04 Прил.1 п.18 | СП Наружные сети водопровода, канализации, теплоснабжения, газопровода |  |  | 4: %; 5: 50; 7: 50; 10: 34.37 | [8 empty] | СП Наружные сети водопровода, канализации, теплоснабжения, газопровода
|  | Всего по позиции |  |  | 10: 393.64 | [10 empty] | Всего по позиции
113 | ТССЦ-507-1002 | Фланцы стальные плоские приварные из стали ВСт3сп2, ВСт3сп3, давлением 1,6 МПа (16 кгс/см2), диаметром 80 мм |  |  | 4: шт.; 7: 4; 8: 71.4; 10: 285.6 |  |  |  |  | Фланцы стальные плоские приварные из стали ВСт3сп2, ВСт3сп3, давлением 1,6 МПа (16 кгс/см2), диаметром 80 мм
114 | ТЕР22-03-006-02 | Установка кранов шаровых фланцевых диаметром: 80 мм |  |  | 4: 1 задвижка (или клапан обратный); 7: 4 |  |  |  |  | Установка кранов шаровых фланцевых диаметром: 80 мм
| Приказ от 04.08.2020 № 421/пр прил.10 табл.3 п.10.1 | Производство ремонтно-строительных работ осуществляется в стесненных условиях населенных пунктов: отдельных конструктивных решений объектов капитального строительства (кроме указанных в п.п. 10.2 и 10.3), объектов капитального строительства в целом ОЗП=1,15; ЭМ=1,15; ЗПМ=1,15; ТЗ=1,15; ТЗМ=1,15 | [17 empty] | Производство ремонтно-строительных работ осуществляется в стесненных условиях населенных пунктов: отдельных конструктивных решений объектов капитального строительства (кроме указанных в п.п. 10.2 и 10.3), объектов капитального строительства в целом ОЗП=1,15; ЭМ=1,15; ЗПМ=1,15; ТЗ=1,15; ТЗМ=1,15
| 1 | ОТ |  |  | 8: 20.84; 9: 1,15; 10: 95.86 | [7 empty] | ОТ
| 2 | ЭМ |  |  | 8: 3.28; 9: 1,15; 10: 15.09 | [7 empty] | ЭМ
| 4 | М |  |  | 8: 466.63; 10: 129.84 | [7 empty] | М
|  | ЗТ |  |  | 4: чел.-ч; 5: 1,67; 6: 1,15; 7: 7,682 | [8 empty] | ЗТ
|  | Итого по расценке |  |  | 8: 56.58; 10: 240.79 | [9 empty] | Итого по расценке
|  | ФОТ |  |  | 10: 95.86 | [8 empty] | ФОТ
| МДС81-33.2004 Прил.4 п.18 | НР Наружные сети водопровода, канализации, теплоснабжения, газопровода |  |  | 4: %; 5: 130; 7: 130; 10: 124.62 | [8 empty] | НР Наружные сети водопровода, канализации, теплоснабжения, газопровода
| Письмо №АП-5536/06 от 18.11.04 Прил.1 п.18 | СП Наружные сети водопровода, канализации, теплоснабжения, газопровода |  |  | 4: %; 5: 50; 7: 50; 10: 47.93 | [8 empty] | СП Наружные сети водопровода, канализации, теплоснабжения, газопровода
|  | Всего по позиции |  |  | 10: 413.34 | [10 empty] | Всего по позиции
115 | ТССЦ-302-0203 | Краны шаровые фланцевые "LD" для воды, нефтепродуктов, горюче-смазочных материалов, стандартнопроходные, из стали 20 типа КШ.Ц.Ф.080/070.016.02, давлением 1,6 МПа (16 кгс/см2), длиной 210 мм, условным диаметром 80 мм |  |  | 4: шт.; 7: 4; 8: 633.39; 10: 2533.56 |  |  |  |  | Краны шаровые фланцевые "LD" для воды, нефтепродуктов, горюче-смазочных материалов, стандартнопроходные, из стали 20 типа КШ.Ц.Ф.080/070.016.02, давлением 1,6 МПа (16 кгс/см2), длиной 210 мм, условным диаметром 80 мм
116 | ТЕР22-06-005-03 | Врезка в существующие сети из стальных труб стальных штуцеров (патрубков) диаметром: 100 мм |  |  | 4: 1 врезка; 7: 8 |  |  |  |  | Врезка в существующие сети из стальных труб стальных штуцеров (патрубков) диаметром: 100 мм
| Приказ от 04.08.2020 № 421/пр прил.10 табл.3 п.10.1 | Производство ремонтно-строительных работ осуществляется в стесненных условиях населенных пунктов: отдельных конструктивных решений объектов капитального строительства (кроме указанных в п.п. 10.2 и 10.3), объектов капитального строительства в целом ОЗП=1,15; ЭМ=1,15; ЗПМ=1,15; ТЗ=1,15; ТЗМ=1,15 | [17 empty] | Производство ремонтно-строительных работ осуществляется в стесненных условиях населенных пунктов: отдельных конструктивных решений объектов капитального строительства (кроме указанных в п.п. 10.2 и 10.3), объектов капитального строительства в целом ОЗП=1,15; ЭМ=1,15; ЗПМ=1,15; ТЗ=1,15; ТЗМ=1,15
| 1 | ОТ |  |  | 8: 33.45; 9: 1,15; 10: 307.74 | [7 empty] | ОТ
| 2 | ЭМ |  |  | 8: 115.27; 9: 1,15; 10: 1060.48 | [7 empty] | ЭМ
| 3 | в т.ч. ОТм |  |  | 8: 12.37; 9: 1,15; 10: 113.8 | [7 empty] | в т.ч. ОТм
| 4 | М |  |  | 8: 44.6; 10: 64.72 | [7 empty] | М
|  | ЗТ |  |  | 4: чел.-ч; 5: 2,23; 6: 1,15; 7: 20,516 | [8 empty] | ЗТ
|  | ЗТм |  |  | 4: чел.-ч; 5: 0,65; 6: 1,15; 7: 5,98 | [8 empty] | ЗТм
|  | Итого по расценке |  |  | 8: 156.81; 10: 1432.94 | [9 empty] | Итого по расценке
|  | ФОТ |  |  | 10: 421.54 | [8 empty] | ФОТ
| МДС81-33.2004 Прил.4 п.18 | НР Наружные сети водопровода, канализации, теплоснабжения, газопровода |  |  | 4: %; 5: 130; 7: 130; 10: 548 | [8 empty] | НР Наружные сети водопровода, канализации, теплоснабжения, газопровода
| Письмо №АП-5536/06 от 18.11.04 Прил.1 п.18 | СП Наружные сети водопровода, канализации, теплоснабжения, газопровода |  |  | 4: %; 5: 50; 7: 50; 10: 210.77 | [8 empty] | СП Наружные сети водопровода, канализации, теплоснабжения, газопровода
|  | Всего по позиции |  |  | 10: 2191.71 | [10 empty] | Всего по позиции
117 | ТССЦ-103-0401 | Трубы стальные бесшовные, горячедеформированные со снятой фаской из стали марок 15, 20, 25, наружным диаметром 108 мм, толщина стенки 4 мм |  |  | 4: м; 7: 3,2; 8: 88.41; 10: 282.91 |  |  |  |  | Трубы стальные бесшовные, горячедеформированные со снятой фаской из стали марок 15, 20, 25, наружным диаметром 108 мм, толщина стенки 4 мм
118 | ТЕР22-03-014-03 | Приварка фланцев к стальным трубопроводам диаметром: 100 мм |  |  | 4: 1 фланец; 7: 8 |  |  |  |  | Приварка фланцев к стальным трубопроводам диаметром: 100 мм
| Приказ от 04.08.2020 № 421/пр прил.10 табл.3 п.10.1 | Производство ремонтно-строительных работ осуществляется в стесненных условиях населенных пунктов: отдельных конструктивных решений объектов капитального строительства (кроме указанных в п.п. 10.2 и 10.3), объектов капитального строительства в целом ОЗП=1,15; ЭМ=1,15; ЗПМ=1,15; ТЗ=1,15; ТЗМ=1,15 | [17 empty] | Производство ремонтно-строительных работ осуществляется в стесненных условиях населенных пунктов: отдельных конструктивных решений объектов капитального строительства (кроме указанных в п.п. 10.2 и 10.3), объектов капитального строительства в целом ОЗП=1,15; ЭМ=1,15; ЗПМ=1,15; ТЗ=1,15; ТЗМ=1,15
| 1 | ОТ |  |  | 8: 10.93; 9: 1,15; 10: 100.56 | [7 empty] | ОТ
| 2 | ЭМ |  |  | 8: 53.93; 9: 1,15; 10: 496.16 | [7 empty] | ЭМ
| 3 | в т.ч. ОТм |  |  | 8: 7.42; 9: 1,15; 10: 68.26 | [7 empty] | в т.ч. ОТм
| 4 | М |  |  | 8: 92.31; 10: 24.4 | [7 empty] | М
|  | ЗТ |  |  | 4: чел.-ч; 5: 0,7; 6: 1,15; 7: 6,44 | [8 empty] | ЗТ
|  | ЗТм |  |  | 4: чел.-ч; 5: 0,39; 6: 1,15; 7: 3,588 | [8 empty] | ЗТм
|  | Итого по расценке |  |  | 8: 67.91; 10: 621.12 | [9 empty] | Итого по расценке
|  | ФОТ |  |  | 10: 168.82 | [8 empty] | ФОТ
| МДС81-33.2004 Прил.4 п.18 | НР Наружные сети водопровода, канализации, теплоснабжения, газопровода |  |  | 4: %; 5: 130; 7: 130; 10: 219.47 | [8 empty] | НР Наружные сети водопровода, канализации, теплоснабжения, газопровода
| Письмо №АП-5536/06 от 18.11.04 Прил.1 п.18 | СП Наружные сети водопровода, канализации, теплоснабжения, газопровода |  |  | 4: %; 5: 50; 7: 50; 10: 84.41 | [8 empty] | СП Наружные сети водопровода, канализации, теплоснабжения, газопровода
|  | Всего по позиции |  |  | 10: 925 | [10 empty] | Всего по позиции
119 | ТССЦ-507-1003 | Фланцы стальные плоские приварные из стали ВСт3сп2, ВСт3сп3, давлением 1,6 МПа (16 кгс/см2), диаметром 100 мм |  |  | 4: шт.; 7: 8; 8: 83.3; 10: 666.4 |  |  |  |  | Фланцы стальные плоские приварные из стали ВСт3сп2, ВСт3сп3, давлением 1,6 МПа (16 кгс/см2), диаметром 100 мм
120 | ТЕР22-03-007-02 | Установка кранов шаровых фланцевых диаметром: 100 мм |  |  | 4: 1 задвижка (или клапан обратный); 7: 8 |  |  |  |  | Установка кранов шаровых фланцевых диаметром: 100 мм
| Приказ от 04.08.2020 № 421/пр прил.10 табл.3 п.10.1 | Производство ремонтно-строительных работ осуществляется в стесненных условиях населенных пунктов: отдельных конструктивных решений объектов капитального строительства (кроме указанных в п.п. 10.2 и 10.3), объектов капитального строительства в целом ОЗП=1,15; ЭМ=1,15; ЗПМ=1,15; ТЗ=1,15; ТЗМ=1,15 | [17 empty] | Производство ремонтно-строительных работ осуществляется в стесненных условиях населенных пунктов: отдельных конструктивных решений объектов капитального строительства (кроме указанных в п.п. 10.2 и 10.3), объектов капитального строительства в целом ОЗП=1,15; ЭМ=1,15; ЗПМ=1,15; ТЗ=1,15; ТЗМ=1,15
| 1 | ОТ |  |  | 8: 29.63; 9: 1,15; 10: 272.6 | [7 empty] | ОТ
| 2 | ЭМ |  |  | 8: 5.46; 9: 1,15; 10: 50.23 | [7 empty] | ЭМ
| 4 | М |  |  | 8: 1189.87; 10: 255.76 | [7 empty] | М
|  | ЗТ |  |  | 4: чел.-ч; 5: 2,29; 6: 1,15; 7: 21,068 | [8 empty] | ЗТ
|  | Итого по расценке |  |  | 8: 67.06; 10: 578.59 | [9 empty] | Итого по расценке
|  | ФОТ |  |  | 10: 272.6 | [8 empty] | ФОТ
| МДС81-33.2004 Прил.4 п.18 | НР Наружные сети водопровода, канализации, теплоснабжения, газопровода |  |  | 4: %; 5: 130; 7: 130; 10: 354.38 | [8 empty] | НР Наружные сети водопровода, канализации, теплоснабжения, газопровода
| Письмо №АП-5536/06 от 18.11.04 Прил.1 п.18 | СП Наружные сети водопровода, канализации, теплоснабжения, газопровода |  |  | 4: %; 5: 50; 7: 50; 10: 136.3 | [8 empty] | СП Наружные сети водопровода, канализации, теплоснабжения, газопровода
|  | Всего по позиции |  |  | 10: 1069.27 | [10 empty] | Всего по позиции
121 | ТССЦ-302-0205 | Краны шаровые фланцевые "LD" для воды, нефтепродуктов, горюче-смазочных материалов, стандартнопроходные, из стали 20 типа КШ.Ц.Ф.100/080.016.02, давлением 1,6 МПа (16 кгс/см2), длиной 230 мм, условным диаметром 100 мм |  |  | 4: шт.; 7: 8; 8: 745.03; 10: 5960.24 |  |  |  |  | Краны шаровые фланцевые "LD" для воды, нефтепродуктов, горюче-смазочных материалов, стандартнопроходные, из стали 20 типа КШ.Ц.Ф.100/080.016.02, давлением 1,6 МПа (16 кгс/см2), длиной 230 мм, условным диаметром 100 мм
122 | ТЕР22-03-014-11 | Приварка фланцев к стальным трубопроводам диаметром: 500 мм |  |  | 4: 1 фланец; 7: 4 |  |  |  |  | Приварка фланцев к стальным трубопроводам диаметром: 500 мм
| Приказ от 04.08.2020 № 421/пр прил.10 табл.3 п.10.1 | Производство ремонтно-строительных работ осуществляется в стесненных условиях населенных пунктов: отдельных конструктивных решений объектов капитального строительства (кроме указанных в п.п. 10.2 и 10.3), объектов капитального строительства в целом ОЗП=1,15; ЭМ=1,15; ЗПМ=1,15; ТЗ=1,15; ТЗМ=1,15 | [17 empty] | Производство ремонтно-строительных работ осуществляется в стесненных условиях населенных пунктов: отдельных конструктивных решений объектов капитального строительства (кроме указанных в п.п. 10.2 и 10.3), объектов капитального строительства в целом ОЗП=1,15; ЭМ=1,15; ЗПМ=1,15; ТЗ=1,15; ТЗМ=1,15
| 1 | ОТ |  |  | 8: 58.73; 9: 1,15; 10: 270.16 | [7 empty] | ОТ
| 2 | ЭМ |  |  | 8: 837.32; 9: 1,15; 10: 3851.67 | [7 empty] | ЭМ
| 3 | в т.ч. ОТм |  |  | 8: 95.69; 9: 1,15; 10: 440.17 | [7 empty] | в т.ч. ОТм
| 4 | М |  |  | 8: 463.13; 10: 96.64 | [7 empty] | М
|  | ЗТ |  |  | 4: чел.-ч; 5: 3,76; 6: 1,15; 7: 17,296 | [8 empty] | ЗТ
|  | ЗТм |  |  | 4: чел.-ч; 5: 4,85; 6: 1,15; 7: 22,31 | [8 empty] | ЗТм
|  | Итого по расценке |  |  | 8: 920.21; 10: 4218.47 | [9 empty] | Итого по расценке
|  | ФОТ |  |  | 10: 710.33 | [8 empty] | ФОТ
| МДС81-33.2004 Прил.4 п.18 | НР Наружные сети водопровода, канализации, теплоснабжения, газопровода |  |  | 4: %; 5: 130; 7: 130; 10: 923.43 | [8 empty] | НР Наружные сети водопровода, канализации, теплоснабжения, газопровода
| Письмо №АП-5536/06 от 18.11.04 Прил.1 п.18 | СП Наружные сети водопровода, канализации, теплоснабжения, газопровода |  |  | 4: %; 5: 50; 7: 50; 10: 355.17 | [8 empty] | СП Наружные сети водопровода, канализации, теплоснабжения, газопровода
|  | Всего по позиции |  |  | 10: 5497.07 | [10 empty] | Всего по позиции
123 | ТССЦ-507-1124 | Фланцы из стали марок ВСт3сп2, ВСт3сп3 для трубопроводов, с соединительным выступом на условное давление Ру 1,6 МПа (16 кгс/см2), диаметром условного прохода 500 мм |  |  | 4: шт.; 7: 4; 8: 886.53; 10: 3546.12 |  |  |  |  | Фланцы из стали марок ВСт3сп2, ВСт3сп3 для трубопроводов, с соединительным выступом на условное давление Ру 1,6 МПа (16 кгс/см2), диаметром условного прохода 500 мм
124 | ТЕР22-03-007-08 | Установка кранов шаровых фланцевых диаметром: 500 мм |  |  | 4: 1 задвижка (или клапан обратный); 7: 2 |  |  |  |  | Установка кранов шаровых фланцевых диаметром: 500 мм
| Приказ от 04.08.2020 № 421/пр прил.10 табл.3 п.10.1 | Производство ремонтно-строительных работ осуществляется в стесненных условиях населенных пунктов: отдельных конструктивных решений объектов капитального строительства (кроме указанных в п.п. 10.2 и 10.3), объектов капитального строительства в целом ОЗП=1,15; ЭМ=1,15; ЗПМ=1,15; ТЗ=1,15; ТЗМ=1,15 | [17 empty] | Производство ремонтно-строительных работ осуществляется в стесненных условиях населенных пунктов: отдельных конструктивных решений объектов капитального строительства (кроме указанных в п.п. 10.2 и 10.3), объектов капитального строительства в целом ОЗП=1,15; ЭМ=1,15; ЗПМ=1,15; ТЗ=1,15; ТЗМ=1,15
| 1 | ОТ |  |  | 8: 242.75; 9: 1,15; 10: 558.33 | [7 empty] | ОТ
| 2 | ЭМ |  |  | 8: 333.27; 9: 1,15; 10: 766.52 | [7 empty] | ЭМ
| 3 | в т.ч. ОТм |  |  | 8: 28.41; 9: 1,15; 10: 65.34 | [7 empty] | в т.ч. ОТм
| 4 | М |  |  | 8: 14257.17; 10: 239.94 | [7 empty] | М
|  | ЗТ |  |  | 4: чел.-ч; 5: 18,76; 6: 1,15; 7: 43,148 | [8 empty] | ЗТ
|  | ЗТм |  |  | 4: чел.-ч; 5: 1,41; 6: 1,15; 7: 3,243 | [8 empty] | ЗТм
|  | Итого по расценке |  |  | 8: 695.99; 10: 1564.79 | [9 empty] | Итого по расценке
|  | ФОТ |  |  | 10: 623.67 | [8 empty] | ФОТ
| МДС81-33.2004 Прил.4 п.18 | НР Наружные сети водопровода, канализации, теплоснабжения, газопровода |  |  | 4: %; 5: 130; 7: 130; 10: 810.77 | [8 empty] | НР Наружные сети водопровода, канализации, теплоснабжения, газопровода
| Письмо №АП-5536/06 от 18.11.04 Прил.1 п.18 | СП Наружные сети водопровода, канализации, теплоснабжения, газопровода |  |  | 4: %; 5: 50; 7: 50; 10: 311.84 | [8 empty] | СП Наружные сети водопровода, канализации, теплоснабжения, газопровода
|  | Всего по позиции |  |  | 10: 2687.4 | [10 empty] | Всего по позиции
125 | ТССЦ-302-0217 | Краны шаровые фланцевые "LD" для воды, нефтепродуктов, горюче-смазочных материалов, стандартнопроходные, из стали 20 типа КШ.Ц.Ф.500/400.016.02, с ручным редуктором ProGear, давлением 1,6 МПа (16 кгс/см2), длиной 990 мм, условным диаметром 500 мм |  |  | 4: шт.; 7: 2; 8: 150861.45; 10: 301722.9 |  |  |  |  | Краны шаровые фланцевые "LD" для воды, нефтепродуктов, горюче-смазочных материалов, стандартнопроходные, из стали 20 типа КШ.Ц.Ф.500/400.016.02, с ручным редуктором ProGear, давлением 1,6 МПа (16 кгс/см2), длиной 990 мм, условным диаметром 500 мм
126 | ТЕР22-06-005-01 | Врезка резьб диаметром: 20 мм |  |  | 4: 1 врезка; 7: 14 |  |  |  |  | Врезка резьб диаметром: 20 мм
| Приказ от 04.08.2020 № 421/пр прил.10 табл.3 п.10.1 | Производство ремонтно-строительных работ осуществляется в стесненных условиях населенных пунктов: отдельных конструктивных решений объектов капитального строительства (кроме указанных в п.п. 10.2 и 10.3), объектов капитального строительства в целом ОЗП=1,15; ЭМ=1,15; ЗПМ=1,15; ТЗ=1,15; ТЗМ=1,15 | [17 empty] | Производство ремонтно-строительных работ осуществляется в стесненных условиях населенных пунктов: отдельных конструктивных решений объектов капитального строительства (кроме указанных в п.п. 10.2 и 10.3), объектов капитального строительства в целом ОЗП=1,15; ЭМ=1,15; ЗПМ=1,15; ТЗ=1,15; ТЗМ=1,15
| 1 | ОТ |  |  | 8: 21.9; 9: 1,15; 10: 352.59 | [7 empty] | ОТ
| 2 | ЭМ |  |  | 8: 63.28; 9: 1,15; 10: 1018.81 | [7 empty] | ЭМ
| 3 | в т.ч. ОТм |  |  | 8: 7.04; 9: 1,15; 10: 113.34 | [7 empty] | в т.ч. ОТм
| 4 | М |  |  | 8: 18.64; 10: 48.44 | [7 empty] | М
|  | ЗТ |  |  | 4: чел.-ч; 5: 1,46; 6: 1,15; 7: 23,506 | [8 empty] | ЗТ
|  | ЗТм |  |  | 4: чел.-ч; 5: 0,37; 6: 1,15; 7: 5,957 | [8 empty] | ЗТм
|  | Итого по расценке |  |  | 8: 88.64; 10: 1419.84 | [9 empty] | Итого по расценке
|  | ФОТ |  |  | 10: 465.93 | [8 empty] | ФОТ
| МДС81-33.2004 Прил.4 п.18 | НР Наружные сети водопровода, канализации, теплоснабжения, газопровода |  |  | 4: %; 5: 130; 7: 130; 10: 605.71 | [8 empty] | НР Наружные сети водопровода, канализации, теплоснабжения, газопровода
| Письмо №АП-5536/06 от 18.11.04 Прил.1 п.18 | СП Наружные сети водопровода, канализации, теплоснабжения, газопровода |  |  | 4: %; 5: 50; 7: 50; 10: 232.97 | [8 empty] | СП Наружные сети водопровода, канализации, теплоснабжения, газопровода
|  | Всего по позиции |  |  | 10: 2258.52 | [10 empty] | Всего по позиции
127 | ТССЦ-103-0014 | Трубы стальные сварные водогазопроводные с резьбой черные обыкновенные (неоцинкованные), диаметр условного прохода 20 мм, толщина стенки 2,8 мм |  |  | 4: м; 7: 0,7; 8: 15.71; 10: 11 |  |  |  |  | Трубы стальные сварные водогазопроводные с резьбой черные обыкновенные (неоцинкованные), диаметр условного прохода 20 мм, толщина стенки 2,8 мм
|  | Объем=14*0,05 | [16 empty] | Объем=14*0,05
128 | ТЕР24-01-033-01 | Установка кранов диаметром 20 мм |  |  | 4: 1 шт.; 7: 14 |  |  |  |  | Установка кранов диаметром 20 мм
| Приказ от 04.08.2020 № 421/пр прил.10 табл.3 п.10.1 | Производство ремонтно-строительных работ осуществляется в стесненных условиях населенных пунктов: отдельных конструктивных решений объектов капитального строительства (кроме указанных в п.п. 10.2 и 10.3), объектов капитального строительства в целом ОЗП=1,15; ЭМ=1,15; ЗПМ=1,15; ТЗ=1,15; ТЗМ=1,15 | [17 empty] | Производство ремонтно-строительных работ осуществляется в стесненных условиях населенных пунктов: отдельных конструктивных решений объектов капитального строительства (кроме указанных в п.п. 10.2 и 10.3), объектов капитального строительства в целом ОЗП=1,15; ЭМ=1,15; ЗПМ=1,15; ТЗ=1,15; ТЗМ=1,15
| 1 | ОТ |  |  | 8: 10.74; 9: 1,15; 10: 172.91 | [7 empty] | ОТ
| 4 | М |  |  | 8: 28.07; 10: 11.48 | [7 empty] | М
|  | ЗТ |  |  | 4: чел.-ч; 5: 0,84; 6: 1,15; 7: 13,524 | [8 empty] | ЗТ
|  | Итого по расценке |  |  | 8: 11.56; 10: 184.39 | [9 empty] | Итого по расценке
|  | ФОТ |  |  | 10: 172.91 | [8 empty] | ФОТ
| МДС81-33.2004 Прил.4 п.18 | НР Наружные сети водопровода, канализации, теплоснабжения, газопровода |  |  | 4: %; 5: 130; 7: 130; 10: 224.78 | [8 empty] | НР Наружные сети водопровода, канализации, теплоснабжения, газопровода
| Письмо №АП-5536/06 от 18.11.04 Прил.1 п.18 | СП Наружные сети водопровода, канализации, теплоснабжения, газопровода |  |  | 4: %; 5: 50; 7: 50; 10: 86.46 | [8 empty] | СП Наружные сети водопровода, канализации, теплоснабжения, газопровода
|  | Всего по позиции |  |  | 10: 495.63 | [10 empty] | Всего по позиции
129 | ТССЦ-302-1832 | Кран шаровой муфтовый 11Б27П1, диаметром 20 мм |  |  | 4: шт.; 7: 14; 8: 39.32; 10: 550.48 |  |  |  |  | Кран шаровой муфтовый 11Б27П1, диаметром 20 мм
130 | ТЕР22-06-005-01 | Врезка резьб диаметром: 32 мм |  |  | 4: 1 врезка; 7: 6 |  |  |  |  | Врезка резьб диаметром: 32 мм
| Приказ от 04.08.2020 № 421/пр прил.10 табл.3 п.10.1 | Производство ремонтно-строительных работ осуществляется в стесненных условиях населенных пунктов: отдельных конструктивных решений объектов капитального строительства (кроме указанных в п.п. 10.2 и 10.3), объектов капитального строительства в целом ОЗП=1,15; ЭМ=1,15; ЗПМ=1,15; ТЗ=1,15; ТЗМ=1,15 | [17 empty] | Производство ремонтно-строительных работ осуществляется в стесненных условиях населенных пунктов: отдельных конструктивных решений объектов капитального строительства (кроме указанных в п.п. 10.2 и 10.3), объектов капитального строительства в целом ОЗП=1,15; ЭМ=1,15; ЗПМ=1,15; ТЗ=1,15; ТЗМ=1,15
| 1 | ОТ |  |  | 8: 21.9; 9: 1,15; 10: 151.11 | [7 empty] | ОТ
| 2 | ЭМ |  |  | 8: 63.28; 9: 1,15; 10: 436.63 | [7 empty] | ЭМ
| 3 | в т.ч. ОТм |  |  | 8: 7.04; 9: 1,15; 10: 48.58 | [7 empty] | в т.ч. ОТм
| 4 | М |  |  | 8: 18.64; 10: 20.76 | [7 empty] | М
|  | ЗТ |  |  | 4: чел.-ч; 5: 1,46; 6: 1,15; 7: 10,074 | [8 empty] | ЗТ
|  | ЗТм |  |  | 4: чел.-ч; 5: 0,37; 6: 1,15; 7: 2,553 | [8 empty] | ЗТм
|  | Итого по расценке |  |  | 8: 88.64; 10: 608.5 | [9 empty] | Итого по расценке
|  | ФОТ |  |  | 10: 199.69 | [8 empty] | ФОТ
| МДС81-33.2004 Прил.4 п.18 | НР Наружные сети водопровода, канализации, теплоснабжения, газопровода |  |  | 4: %; 5: 130; 7: 130; 10: 259.6 | [8 empty] | НР Наружные сети водопровода, канализации, теплоснабжения, газопровода
| Письмо №АП-5536/06 от 18.11.04 Прил.1 п.18 | СП Наружные сети водопровода, канализации, теплоснабжения, газопровода |  |  | 4: %; 5: 50; 7: 50; 10: 99.85 | [8 empty] | СП Наружные сети водопровода, канализации, теплоснабжения, газопровода
|  | Всего по позиции |  |  | 10: 967.95 | [10 empty] | Всего по позиции
131 | ТССЦ-103-0016 | Трубы стальные сварные водогазопроводные с резьбой черные обыкновенные (неоцинкованные), диаметр условного прохода 32 мм, толщина стенки 3,2 мм |  |  | 4: м; 7: 0,6; 8: 28.8; 10: 17.28 |  |  |  |  | Трубы стальные сварные водогазопроводные с резьбой черные обыкновенные (неоцинкованные), диаметр условного прохода 32 мм, толщина стенки 3,2 мм
|  | Объем=6*0,1 | [16 empty] | Объем=6*0,1
132 | ТЕР24-01-033-02 | Установка кранов диаметром 32 мм |  |  | 4: 1 шт.; 7: 6 |  |  |  |  | Установка кранов диаметром 32 мм
| Приказ от 04.08.2020 № 421/пр прил.10 табл.3 п.10.1 | Производство ремонтно-строительных работ осуществляется в стесненных условиях населенных пунктов: отдельных конструктивных решений объектов капитального строительства (кроме указанных в п.п. 10.2 и 10.3), объектов капитального строительства в целом ОЗП=1,15; ЭМ=1,15; ЗПМ=1,15; ТЗ=1,15; ТЗМ=1,15 | [17 empty] | Производство ремонтно-строительных работ осуществляется в стесненных условиях населенных пунктов: отдельных конструктивных решений объектов капитального строительства (кроме указанных в п.п. 10.2 и 10.3), объектов капитального строительства в целом ОЗП=1,15; ЭМ=1,15; ЗПМ=1,15; ТЗ=1,15; ТЗМ=1,15
| 1 | ОТ |  |  | 8: 13.67; 9: 1,15; 10: 94.32 | [7 empty] | ОТ
| 4 | М |  |  | 8: 62.47; 10: 8.1 | [7 empty] | М
|  | ЗТ |  |  | 4: чел.-ч; 5: 1,07; 6: 1,15; 7: 7,383 | [8 empty] | ЗТ
|  | Итого по расценке |  |  | 8: 15.02; 10: 102.42 | [9 empty] | Итого по расценке
|  | ФОТ |  |  | 10: 94.32 | [8 empty] | ФОТ
| МДС81-33.2004 Прил.4 п.18 | НР Наружные сети водопровода, канализации, теплоснабжения, газопровода |  |  | 4: %; 5: 130; 7: 130; 10: 122.62 | [8 empty] | НР Наружные сети водопровода, канализации, теплоснабжения, газопровода
| Письмо №АП-5536/06 от 18.11.04 Прил.1 п.18 | СП Наружные сети водопровода, канализации, теплоснабжения, газопровода |  |  | 4: %; 5: 50; 7: 50; 10: 47.16 | [8 empty] | СП Наружные сети водопровода, канализации, теплоснабжения, газопровода
|  | Всего по позиции |  |  | 10: 272.2 | [10 empty] | Всего по позиции
133 | ТССЦ-302-1834 | Кран шаровой муфтовый 11Б27П1, диаметром 32 мм |  |  | 4: шт.; 7: 6; 8: 117.5; 10: 705 |  |  |  |  | Кран шаровой муфтовый 11Б27П1, диаметром 32 мм
|  | Итого по разделу 4 ТК. |  |  | 10: 480002.11 | [11 empty] | Итого по разделу 4 ТК.
Раздел 5. Материалы заказчика. | [16 empty] | Раздел 5. Материалы заказчика.
134 | ТССЦ-103-0230 | Трубы стальные электросварные прямошовные и спирально-шовные группы А и Б с сопротивлением по разрыву 38 кгс/мм2, наружный диаметр 530 мм, толщина стенки 10 мм |  |  | 4: м; 7: -669,52; 8: 1561.59; 10: -1045515.74 |  |  |  |  | Трубы стальные электросварные прямошовные и спирально-шовные группы А и Б с сопротивлением по разрыву 38 кгс/мм2, наружный диаметр 530 мм, толщина стенки 10 мм
135 | ТССЦ-507-2093 | Отводы 90 град. с радиусом кривизны R=1 Ду на Ру до 16 МПа (160 кгс/см2), диаметром условного прохода 500 мм, наружным диаметром 530 мм, толщиной стенки 10 мм |  |  | 4: шт.; 7: -20; 8: 2035.3; 10: -40706 |  |  |  |  | Отводы 90 град. с радиусом кривизны R=1 Ду на Ру до 16 МПа (160 кгс/см2), диаметром условного прохода 500 мм, наружным диаметром 530 мм, толщиной стенки 10 мм
136 | ТССЦ-507-2041 | Отводы 90 град. с радиусом кривизны R=1,5 Ду на Ру до 16 МПа (160 кгс/см2), диаметром условного прохода 250 мм, наружным диаметром 273 мм, толщиной стенки 9 мм |  |  | 4: шт.; 7: -4; 8: 442.62; 10: -1770.48 |  |  |  |  | Отводы 90 град. с радиусом кривизны R=1,5 Ду на Ру до 16 МПа (160 кгс/см2), диаметром условного прохода 250 мм, наружным диаметром 273 мм, толщиной стенки 9 мм
137 | ТССЦ-302-1286 | Задвижки клиновые с выдвижным шпинделем фланцевые для воды, пара и нефтепродуктов давлением 1,6 МПа (16 кгс/см2) 30с41нж (ЗКЛ2-16) диаметром 250 мм |  |  | 4: шт.; 7: -4; 8: 5821.45; 10: -23285.8 |  |  |  |  | Задвижки клиновые с выдвижным шпинделем фланцевые для воды, пара и нефтепродуктов давлением 1,6 МПа (16 кгс/см2) 30с41нж (ЗКЛ2-16) диаметром 250 мм
138 | ТССЦ-507-1995 | Отводы 90 град. с радиусом кривизны R=1,5 Ду на Ру до 16 МПа (160 кгс/см2), диаметром условного прохода 150 мм, наружным диаметром 159 мм, толщиной стенки 5 мм |  |  | 4: шт.; 7: -2; 8: 146.83; 10: -293.66 |  |  |  |  | Отводы 90 град. с радиусом кривизны R=1,5 Ду на Ру до 16 МПа (160 кгс/см2), диаметром условного прохода 150 мм, наружным диаметром 159 мм, толщиной стенки 5 мм
139 | ТССЦ-302-0209 | Краны шаровые фланцевые "LD" для воды, нефтепродуктов, горюче-смазочных материалов, стандартнопроходные, из стали 20 типа КШ.Ц.Ф.150/125.016.02, давлением 1,6 МПа (16 кгс/см2), длиной 380 мм, условным диаметром 150 мм |  |  | 4: шт.; 7: -2; 8: 1788.06; 10: -3576.12 |  |  |  |  | Краны шаровые фланцевые "LD" для воды, нефтепродуктов, горюче-смазочных материалов, стандартнопроходные, из стали 20 типа КШ.Ц.Ф.150/125.016.02, давлением 1,6 МПа (16 кгс/см2), длиной 380 мм, условным диаметром 150 мм
140 | ТССЦ-507-2034 | Отводы 90 град. с радиусом кривизны R=1,5 Ду на Ру до 16 МПа (160 кгс/см2), диаметром условного прохода 200 мм, наружным диаметром 219 мм, толщиной стенки 7 мм |  |  | 4: шт.; 7: -4; 8: 250.03; 10: -1000.12 |  |  |  |  | Отводы 90 град. с радиусом кривизны R=1,5 Ду на Ру до 16 МПа (160 кгс/см2), диаметром условного прохода 200 мм, наружным диаметром 219 мм, толщиной стенки 7 мм
141 | ТССЦ-302-1285 | Задвижки клиновые с выдвижным шпинделем фланцевые для воды, пара и нефтепродуктов давлением 1,6 МПа (16 кгс/см2) 30с41нж (ЗКЛ2-16) диаметром 200 мм |  |  | 4: шт.; 7: -4; 8: 3647.41; 10: -14589.64 |  |  |  |  | Задвижки клиновые с выдвижным шпинделем фланцевые для воды, пара и нефтепродуктов давлением 1,6 МПа (16 кгс/см2) 30с41нж (ЗКЛ2-16) диаметром 200 мм
142 | ТССЦ-302-0200 | Краны шаровые фланцевые "LD" для воды, нефтепродуктов, горюче-смазочных материалов, стандартнопроходные, из стали 20 типа КШ.Ц.Ф.050.040.02, давлением 4 МПа (40 кгс/см2), длиной 180 мм, условным диаметром 50 мм |  |  | 4: шт.; 7: -6; 8: 419.86; 10: -2519.16 |  |  |  |  | Краны шаровые фланцевые "LD" для воды, нефтепродуктов, горюче-смазочных материалов, стандартнопроходные, из стали 20 типа КШ.Ц.Ф.050.040.02, давлением 4 МПа (40 кгс/см2), длиной 180 мм, условным диаметром 50 мм
143 | ТССЦ-302-0203 | Краны шаровые фланцевые "LD" для воды, нефтепродуктов, горюче-смазочных материалов, стандартнопроходные, из стали 20 типа КШ.Ц.Ф.080/070.016.02, давлением 1,6 МПа (16 кгс/см2), длиной 210 мм, условным диаметром 80 мм |  |  | 4: шт.; 7: -4; 8: 633.39; 10: -2533.56 |  |  |  |  | Краны шаровые фланцевые "LD" для воды, нефтепродуктов, горюче-смазочных материалов, стандартнопроходные, из стали 20 типа КШ.Ц.Ф.080/070.016.02, давлением 1,6 МПа (16 кгс/см2), длиной 210 мм, условным диаметром 80 мм
144 | ТССЦ-302-0205 | Краны шаровые фланцевые "LD" для воды, нефтепродуктов, горюче-смазочных материалов, стандартнопроходные, из стали 20 типа КШ.Ц.Ф.100/080.016.02, давлением 1,6 МПа (16 кгс/см2), длиной 230 мм, условным диаметром 100 мм |  |  | 4: шт.; 7: -8; 8: 745.03; 10: -5960.24 |  |  |  |  | Краны шаровые фланцевые "LD" для воды, нефтепродуктов, горюче-смазочных материалов, стандартнопроходные, из стали 20 типа КШ.Ц.Ф.100/080.016.02, давлением 1,6 МПа (16 кгс/см2), длиной 230 мм, условным диаметром 100 мм
145 | ТССЦ-302-0217 | Краны шаровые фланцевые "LD" для воды, нефтепродуктов, горюче-смазочных материалов, стандартнопроходные, из стали 20 типа КШ.Ц.Ф.500/400.016.02, с ручным редуктором ProGear, давлением 1,6 МПа (16 кгс/см2), длиной 990 мм, условным диаметром 500 мм |  |  | 4: шт.; 7: -2; 8: 150861.45; 10: -301722.9 |  |  |  |  | Краны шаровые фланцевые "LD" для воды, нефтепродуктов, горюче-смазочных материалов, стандартнопроходные, из стали 20 типа КШ.Ц.Ф.500/400.016.02, с ручным редуктором ProGear, давлением 1,6 МПа (16 кгс/см2), длиной 990 мм, условным диаметром 500 мм
146 | ТССЦ-201-0888 | Опоры скользящие и катковые, крепежные детали, хомуты |  |  | 4: т; 7: -1,389187; 8: 12993; 10: -18049.71 |  |  |  |  | Опоры скользящие и катковые, крепежные детали, хомуты
|  | Итого по разделу 5 Материалы заказчика. |  |  | 10: -1461523.13 | [11 empty] | Итого по разделу 5 Материалы заказчика.
|  | Итоги по смете: | [25 empty] | Итоги по смете:
|  | Итого прямые затраты (справочно) |  |  | 10: 897079.73 | [15 empty] | Итого прямые затраты (справочно)
|  | В том числе: | [26 empty] | В том числе:
|  | Оплата труда рабочих |  |  | 10: 138135.89 | [15 empty] | Оплата труда рабочих
|  | Эксплуатация машин |  |  | 10: 188741.52 | [15 empty] | Эксплуатация машин
|  | Оплата труда машинистов |  |  | 10: 17233.34 | [15 empty] | Оплата труда машинистов
|  | Материалы |  |  | 10: 570202.32 | [15 empty] | Материалы
|  | Строительные работы |  |  | 10: 1140070.33; 12: 6840422 | [15 empty] | Строительные работы
| 1 | Строительные работы |  |  | 10: 1123327.92; 11: 6; 12: 6739968 | [15 empty] | Строительные работы
|  | В том числе: | [26 empty] | В том числе:
|  | оплата труда |  |  | 10: 138135.89 | [15 empty] | оплата труда
|  | эксплуатация машин и механизмов |  |  | 10: 171999.11 | [15 empty] | эксплуатация машин и механизмов
|  | материалы |  |  | 10: 570202.32 | [15 empty] | материалы
|  | накладные расходы |  |  | 10: 165305.78 | [15 empty] | накладные расходы
|  | сметная прибыль |  |  | 10: 77684.82 | [15 empty] | сметная прибыль
| 1 | Транспортные расходы (перевозка), относимые на стоимость строительных работ |  |  | 10: 16742.41; 11: 6; 12: 100454 | [15 empty] | Транспортные расходы (перевозка), относимые на стоимость строительных работ
|  | Итого ФОТ (справочно) |  |  | 10: 155369.23 | [15 empty] | Итого ФОТ (справочно)
|  | Итого накладные расходы (справочно) |  |  | 10: 165305.78 | [15 empty] | Итого накладные расходы (справочно)
|  | Итого сметная прибыль (справочно) |  |  | 10: 77684.82 | [15 empty] | Итого сметная прибыль (справочно)
|  | НДС 20% |  |  | 10: 228014.07; 12: 1368084.4 | [16 empty] | НДС 20%
|  | ВСЕГО по смете |  |  | 10: 1368084.4; 12: 8208506.4 | [17 empty] | ВСЕГО по смете
| Составил: | П.В.Мизюгин
[должность, подпись (инициалы, фамилия)]
| Проверил: | Н.Н.Анфилатова
[должность, подпись (инициалы, фамилия)]